## CENNIK
[5 empty] | OFERTA DLA DOMU |  | IMMCOD0625_00
Oferta obowiązująca od 02.06.2025
LP | DZIAŁ | KOD | KOD CN | EAN | OPIS PRODUKTU | JEDN. | CENA NETTO | VAT | CENA BRUTTO | GRUPA RABATOWA | Status produktu | Dostępność | KOMENTARZ | PKWiU | MPP | F-GAZ
1 | 01. Pompy ciepła | 99000149 | N.D. | 5907538010264 | ZESTAW VICTRIX HYBRID PLUS M200 | szt. | 36042 | 23% | 44331.66 | A | Standard |  |  |  |  | N.D.
2 | 01. Pompy ciepła | 99000174 | N.D. | 5907538010615 | ZESTAW MAGIS PRO 4 V2 M200 B50 | szt. | 39085 | 23% | 48074.55 | A | Standard |  |  |  |  | N.D.
3 | 01. Pompy ciepła | 99000175 | N.D. | 5907538010622 | ZESTAW MAGIS PRO 6 V2 M200 B50 | szt. | 39699 | 23% | 48829.77 | A | Standard |  |  |  |  | N.D.
4 | 01. Pompy ciepła | 99000176 | N.D. | 5907538010639 | ZESTAW MAGIS PRO 9 V2 M250 B100 | szt. | 45789 | 23% | 56320.47 | A | Standard |  |  |  |  | N.D.
5 | 01. Pompy ciepła | 99000317 | N.D. | 5907538013029 | ZESTAW MAGIS PRO 9 V2 M300 B100 | szt. | 46139 | 23% | 56750.97 | A | Standard |  |  |  |  | N.D.
6 | 01. Pompy ciepła | 99000153 | N.D. | 5907538010301 | ZESTAW MAGIS PRO 12 V2 T I M300 B100 | szt. | 54252 | 23% | 66729.96 | A | Standard |  |  |  |  | N.D.
7 | 01. Pompy ciepła | 99000154 | N.D. | 5907538010318 | ZESTAW MAGIS PRO 14 V2 T I M300 B250 | szt. | 60717 | 23% | 74681.91 | A | Standard |  |  |  |  | N.D.
8 | 01. Pompy ciepła | 99000155 | N.D. | 5907538010325 | ZESTAW MAGIS PRO 16 V2 T I M300 B250 | szt. | 61267 | 23% | 75358.41 | A | Standard |  |  |  |  | N.D.
9 | 01. Pompy ciepła | 99000156 | N.D. | 5907538010332 | ZESTAW MAGIS COMBO PLUS 4 V2 M200 B50 | szt. | 46722 | 23% | 57468.06 | A | Standard |  |  |  | TAK | N.D.
10 | 01. Pompy ciepła | 99000170 | N.D. | 5907538010554 | ZESTAW MAGIS COMBO PLUS 6 V2 M250 B50 | szt. | 50880 | 23% | 62582.4 | A | Standard |  |  |  | TAK | N.D.
11 | 01. Pompy ciepła | 99000171 | N.D. | 5907538010561 | ZESTAW MAGIS COMBO PLUS 9 V2 M250 B50 | szt. | 53019 | 23% | 65213.37 | A | Standard |  |  |  | TAK | N.D.
12 | 01. Pompy ciepła | 99000137 | N.D. | 5907538010165 | ZESTAW MAGIS COMBO PLUS 9 V2 M300 B50 | szt. | 53402 | 23% | 65684.46 | A | Standard |  |  |  | TAK | N.D.
13 | 01. Pompy ciepła | 99000159 | N.D. | 5907538010363 | ZESTAW MAGIS COMBO PLUS 12 V2 T I M300 B100 | szt. | 63337 | 23% | 77904.51 | A | Standard |  |  |  | TAK | N.D.
14 | 01. Pompy ciepła | 99000160 | N.D. | 5907538010370 | ZESTAW MAGIS COMBO PLUS 14 V2 T I M300 B250 | szt. | 68349 | 23% | 84069.27 | A | Standard |  |  |  | TAK | N.D.
15 | 01. Pompy ciepła | 99000161 | N.D. | 5907538010387 | ZESTAW MAGIS COMBO PLUS 16 V2 T I M300 B250 | szt. | 70613 | 23% | 86853.99 | A | Standard |  |  |  | TAK | N.D.
16 | 01. Pompy ciepła | 99000177 | N.D. | 5907538010646 | ZESTAW MAGIS M4 EH200 B50 | szt. | 35511 | 23% | 43678.53 | A | Standard |  |  |  |  | N.D.
17 | 01. Pompy ciepła | 99000178 | N.D. | 5907538010653 | ZESTAW MAGIS M6 EH200 B50 | szt. | 36340 | 23% | 44698.2 | A | Standard |  |  |  |  | N.D.
18 | 01. Pompy ciepła | 99000179 | N.D. | 5907538010660 | ZESTAW MAGIS M8 EH250 B100 | szt. | 40008 | 23% | 49209.84 | A | Standard |  |  |  |  | N.D.
19 | 01. Pompy ciepła | 99000316 | N.D. | 5907538013012 | ZESTAW MAGIS M8 EH300 B100 | szt. | 40599 | 23% | 49936.77 | A | Standard |  |  |  |  | N.D.
20 | 01. Pompy ciepła | 99000180 | N.D. | 5907538010677 | ZESTAW MAGIS M12 EH300 B100 | szt. | 48958 | 23% | 60218.34 | A | Standard |  |  |  |  | N.D.
21 | 01. Pompy ciepła | 99000181 | N.D. | 5907538010684 | ZESTAW MAGIS M14 EH300 B100 | szt. | 50439 | 23% | 62039.97 | A | Standard |  |  |  |  | N.D.
22 | 01. Pompy ciepła | 99000182 | N.D. | 5907538010691 | ZESTAW MAGIS M16 EH300 B100 | szt. | 50898 | 23% | 62604.54 | A | Standard |  |  |  |  | N.D.
23 | 01. Pompy ciepła | 3.035596 | 84158100 | 8015065158964 | MAGIS HERCULES MINI HYDRO 5 EH | szt. | 45150 | 23% | 55534.5 | A | Standard |  |  | 28.25.12.0 |  | hermetyczne
24 | 01. Pompy ciepła | 3.035597 | 84158100 | 8015065158957 | MAGIS HERCULES MINI HYDRO 8 EH | szt. | 47500 | 23% | 58425 | A | Standard |  |  | 28.25.12.0 |  | hermetyczne
25 | 01. Pompy ciepła | 3.035599 | 84158100 | 8015065158933 | MAGIS HERCULES MINI HYDRO 12 T EH | szt. | 55500 | 23% | 68265 | A | Standard |  |  | 28.25.12.0 |  | hermetyczne
26 | 01. Pompy ciepła | 3.026301 | 84159000 | 8015065066115 | HYDRAULICZNY ROZDZIELACZ STEFOWY do współpracy z Magis PRO/COMBO 4-6-9 V2, Magis HERCULES PRO Mini 6-9 EH, Mini Hydro 5-8 EH Moduł Wysoka/niska temperatura | szt. | 9251 | 23% | 11378.73 | A | Na zapytanie |  |  | 28.25.30.0 |  | N.D.
27 | 01. Pompy ciepła | 3.032264 | 84137030 | 8015065145353 | Hydrauliczny rozdzielacz, moduł 2-strefowy, do Magis PRO/COMBO 4-6-9 V2, Magis HERCULES PRO Mini 6-9 EH oraz Hercules Mini Hydro 5-8 EH (tylko grzanie) | szt. | 4595 | 23% | 5651.85 | A | Na zapytanie |  |  | 28.13.14.0 |  | N.D.
28 | 01. Pompy ciepła | 3.032265 | 84137030 | 8015065145360 | Hydrauliczny rozdzielacz strefowy, moduł wysoka/niska temperatura do Magis PRO/COMBO 4-6-9 V2, Magis HERCULES PRO Mini 6-9 EH oraz Hercules Mini Hydro 5-8 EH (tylko grzanie) | szt. | 5934 | 23% | 7298.82 | A | Na zapytanie |  |  | 28.13.14.0 |  | N.D.
29 | 01. Pompy ciepła | 3.031695 | 84 15 9000 | 8015065127748 | HYDRAULICZNY ROZDZIELACZ STEFOWY do współpracy z Magis PRO/COMBO 12-14-16 V2 T I, Magis HERCULES Mini Hydro 12 T EH Moduł Wysoka/niska temperatura | szt. | 9172 | 23% | 11281.56 | A | Standard |  |  | 28.25.30.0 |  | N.D.
30 | 01. Pompy ciepła | 3.035333 | 84 137030 | 8015065157240 | HYDRAULICZNY ROZDZIELACZ STEFOWY do współpracy z Magis PRO/COMBO 12-14-16 V2 T I, Magis HERCULES MINI HYDRO 12 T EH (tylko grzanie) Moduł wysoka/niska temperatura | szt. | 7120 | 23% | 8757.6 | A | Na zapytanie |  |  | 28.13.14.0 |  | N.D.
31 | 01. Pompy ciepła | 3.035334 | 84 137030 | 8015065157257 | HYDRAULICZNY ROZDZIELACZ STEFOWY, do współpracy z Magis PRO/COMBO 12-14-16 V2 T I, Magis HERCULES MINI HYDRO 12 T EH (tylko grzanie) Moduł 2-strefowy | szt. | 6120 | 23% | 7527.6 | A | Na zapytanie |  |  | 28.13.14.0 |  | N.D.
32 | 01. Pompy ciepła | 3.020632 | 8481 80 59 | 8015065550423 | Zawór trójdrogowy przełączający | szt. | 800 | 23% | 984 | A | Standard |  | Zastrzegamy możliwość realizacji zamówień na zawory trójdrogowe zamiennie - w zależności od dostępności poszczególnych modeli. | 28.14.13.0 |  | N.D.
33 | 01. Pompy ciepła | 43080401 | 8481 80 11 | 7330193045179 | Zawór trójdrogowy przełączający | szt. | 800 | 23% | 984 | A | Standard |  |  | 28.14.12.0 |  | N.D.
34 | 01. Pompy ciepła | 3.025003 | 85433070 | 8015065055997 | Zestaw anod tytanowych do Magis Hercules (2 szt.) | szt. | 1649 | 23% | 2028.27 | A | Na zapytanie |  |  | 28.49.12.0 |  | N.D.
35 | 01. Pompy ciepła | 1.033683 | 85332100 | 8015065044083 | Sonda kontaktowa zasobnika | szt. | 70 | 23% | 86.1 | A | Standard |  |  | 27.90.60.0 |  | N.D.
36 | 01. Pompy ciepła | 3.033210 | 84137030 | 8015065145339 | Zestaw solarny do MAGIS HERCULES PRO MINI / MINI HYDRO | szt. | 10502 | 23% | 12917.46 | A | Na zapytanie |  |  | 28.13.14.0 |  | N.D.
37 | 01. Pompy ciepła | 3.033217 | 84137030 | 8015065145346 | Zestaw recyrkulacyjny z pompą do MAGIS HERCULES PRO MINI / MINI HYDRO | szt. | 1286 | 23% | 1581.78 | A | Na zapytanie |  |  | 28.13.14.0 |  | N.D.
38 | 01. Pompy ciepła | 3.031943 | 85364900 | 8015065129810 | Zestaw 2-óch przekaźników | szt. | 363 | 23% | 446.49 | A | Na zapytanie |  |  | 27.12.24.0 |  | N.D.
39 | 01. Pompy ciepła | 3.031944 | 90328900 | 8015065131530 | Zestaw rozszerzeń | szt. | 2295 | 23% | 2822.85 | A | Na zapytanie |  |  | 26.51.70.0 |  | N.D.
40 | 01. Pompy ciepła | 3.034183 | 84159000 | 8015065145391 | Maskownica przyłączy do Magis Hercules Pro Mini / Mini Hydro | szt. | 420 | 23% | 516.6 | A | Na zapytanie |  |  | 28.25.30.0 |  | N.D.
41 | 01. Pompy ciepła | 3.015266 | 85332100 | 8015065711206 | Sonda zewnętrzna | szt. | 208 | 23% | 255.84 | A | Standard |  |  | 27.90.60.0 |  | N.D.
42 | 01. Pompy ciepła | 3.030863 | 90321020 | 8015065118562 | Panel sterowania do Magis Hercules/ Magis V2 | szt. | 1075 | 23% | 1322.25 | A | Standard |  |  | 26.51.70.0 |  | N.D.
43 | 01. Pompy ciepła | 3.030992 | 84159000 | 8015065118555 | Czujnik temperatury i wilgotności do MAGIS Hercules/ Magis V2 | szt. | 1060 | 23% | 1303.8 | A | Na zapytanie |  |  | 28.25.30.0 |  | N.D.
44 | 01. Pompy ciepła | 3.035330 | 84818099 | 8015065159626 | Zestaw podłączeniowy z zaworem nadmiarowo-upustowym do Magis Hercules Mini Hydro | szt. | 1710 | 23% | 2103.3 | A | Na zapytanie |  | Nowość! | 28.14.13.0 |  | N.D.
45 | 01. Pompy ciepła | 3.034095 | 84158100 | 8015065148484 | MAGIS HERCULES PRO MINI 6 EH | szt. | 45700 | 23% | 56211 | A | Standard |  |  | 28.25.12.0 |  | niehermetyczne
46 | 01. Pompy ciepła | 3.034096 | 84158100 | 8015065148477 | MAGIS HERCULES PRO MINI 9 EH | szt. | 49500 | 23% | 60885 | A | Standard |  |  | 28.25.12.0 |  | niehermetyczne
47 | 01. Pompy ciepła | 3.026301 | 84159000 | 8015065066115 | HYDRAULICZNY ROZDZIELACZ STEFOWY do współpracy z Magis PRO/COMBO 4-6-9 V2, Magis HERCULES PRO Mini 6-9 EH, Mini Hydro 5-8 EH Moduł Wysoka/niska temperatura | szt. | 9251 | 23% | 11378.73 | A | Na zapytanie |  |  | 28.25.30.0 |  | N.D.
48 | 01. Pompy ciepła | 3.032264 | 84137030 | 8015065145353 | Hydrauliczny rozdzielacz, moduł 2-strefowy, do Magis PRO/COMBO 4-6-9 V2, Magis HERCULES PRO Mini 6-9 EH oraz Hercules Mini Hydro 5-8 EH (tylko grzanie) | szt. | 4595 | 23% | 5651.85 | A | Na zapytanie |  |  | 28.13.14.0 |  | N.D.
49 | 01. Pompy ciepła | 3.032265 | 84137030 | 8015065145360 | Hydrauliczny rozdzielacz strefowy, moduł wysoka/niska temperatura do Magis PRO/COMBO 4-6-9 V2, Magis HERCULES PRO Mini 6-9 EH oraz Hercules Mini Hydro 5-8 EH (tylko grzanie) | szt. | 5934 | 23% | 7298.82 | A | Na zapytanie |  |  | 28.13.14.0 |  | N.D.
50 | 01. Pompy ciepła | 3.033210 | 84137030 | 8015065145339 | Zestaw solarny do MAGIS HERCULES PRO MINI / MINI HYDRO | szt. | 10502 | 23% | 12917.46 | A | Na zapytanie |  |  | 28.13.14.0 |  | N.D.
51 | 01. Pompy ciepła | 3.033217 | 84137030 | 8015065145346 | Zestaw recyrkulacyjny z pompą do MAGIS HERCULES PRO MINI / MINI HYDRO | szt. | 1286 | 23% | 1581.78 | A | Na zapytanie |  |  | 28.13.14.0 |  | N.D.
52 | 01. Pompy ciepła | 3.034333 | 84818099 | 8015065145414 | Zestaw podłączeniowy z zaworem nadmiarowo-upustowym do Magis Hercules Pro Mini | szt. | 1230 | 23% | 1512.9 | A | Standard |  | Nowość! | 28.14.13.0 |  | N.D.
53 | 01. Pompy ciepła | 3.027385 | 85168080 | 8015065087608 | Zestaw ochrony antyzamrożeniowej - do jednostki zewnętrznej ( dotyczy Magis Hercules Pro Mini 6 EH) | szt. | 379 | 23% | 466.17 | A | Standard |  |  | 27.51.29.0 |  | N.D.
54 | 01. Pompy ciepła | 3.020632 | 8481 80 59 | 8015065550423 | Zawór trójdrogowy przełączający | szt. | 800 | 23% | 984 | A | Standard |  | Zastrzegamy możliwość realizacji zamówień na zawory trójdrogowe zamiennie - w zależności od dostępności poszczególnych modeli. Zawory dostępne wyłącznie przy zakupie pompy ciepła Magis M | 28.14.13.0 |  | N.D.
55 | 01. Pompy ciepła | 43080401 | 8481 80 11 | 7330193045179 | Zawór trójdrogowy przełączający | szt. | 800 | 23% | 984 | A | Standard |  |  | 28.14.12.0 |  | N.D.
56 | 01. Pompy ciepła | 3.025003 | 85433070 | 8015065055997 | Zestaw anod tytanowych do Magis Hercules (2 szt.) | szt. | 1649 | 23% | 2028.27 | A | Na zapytanie |  |  | 28.49.12.0 |  | N.D.
57 | 01. Pompy ciepła | 3.031943 | 85364900 | 8015065129810 | Zestaw 2-óch przekaźników | szt. | 363 | 23% | 446.49 | A | Na zapytanie |  |  | 27.12.24.0 |  | N.D.
58 | 01. Pompy ciepła | 3.031944 | 90328900 | 8015065131530 | Zestaw rozszerzeń | szt. | 2295 | 23% | 2822.85 | A | Na zapytanie |  |  | 26.51.70.0 |  | N.D.
59 | 01. Pompy ciepła | 3.034183 | 84159000 | 8015065145391 | Maskownica przyłączy do Magis Hercules Pro Mini / Mini Hydro | szt. | 420 | 23% | 516.6 | A | Na zapytanie |  |  | 28.25.30.0 |  | N.D.
60 | 01. Pompy ciepła | 3.034903 | 90328900 | 8015065151668 | Moduł Wi-Fi Dominus V2 | szt. | 1200 | 23% | 1476 | A | Standard |  | Nowość! | 26.51.70.0 |  | N.D.
61 | 01. Pompy ciepła | 3.015266 | 85332100 | 8015065711206 | Sonda zewnętrzna | szt. | 208 | 23% | 255.84 | A | Standard |  |  | 27.90.60.0 |  | N.D.
62 | 01. Pompy ciepła | 3.030863 | 90321020 | 8015065118562 | Panel sterowania do Magis Hercules/ Magis V2 | szt. | 1075 | 23% | 1322.25 | A | Standard |  |  | 26.51.70.0 |  | N.D.
63 | 01. Pompy ciepła | 3.030992 | 84159000 | 8015065118555 | Czujnik temperatury i wilgotności do MAGIS Hercules/ Magis V2 | szt. | 1060 | 23% | 1303.8 | A | Na zapytanie |  |  | 28.25.30.0 |  | N.D.
64 | 01. Pompy ciepła | 3.030434 | 84158100 | 8015065120350 | MAGIS HERCULES PRO 12 T | szt. | 71262 | 23% | 87652.26 | A | Na zapytanie |  |  | 28.25.12.0 |  | niehermetyczne
65 | 01. Pompy ciepła | 3.030436 | 84158100 | 8015065120374 | MAGIS HERCULES PRO 16 T | szt. | 77265 | 23% | 95035.95 | A | Na zapytanie |  |  | 28.25.12.0 |  | niehermetyczne
66 | 01. Pompy ciepła | 3.030943 | 84137030 | 8015065121494 | Zestaw strefy 2-giej mieszającej do Magis Hercules Pro 12-16 | szt. | 4185 | 23% | 5147.55 | A | Na zapytanie |  |  | 28.13.14.0 |  | N.D.
67 | 01. Pompy ciepła | 3.030944 | 84137030 | 8015065121500 | Zestaw strefy 3-ciej mieszającej do Magis Hercules Pro 12-16 | szt. | 5802 | 23% | 7136.46 | A | Na zapytanie |  |  | 28.13.14.0 |  | N.D.
68 | 01. Pompy ciepła | 3.030857 | 84137030 | 8015065121432 | Zestaw solarny do MAGIS HERCULES PRO | szt. | 5986 | 23% | 7362.78 | A | Na zapytanie |  |  | 28.13.14.0 |  | N.D.
69 | 01. Pompy ciepła | 3.030858 | 84137030 | 8015065121449 | Zestaw recyrkulacyjny z pompą do MAGIS HERCULES PRO | szt. | 1144 | 23% | 1407.12 | A | Na zapytanie |  |  | 28.13.14.0 |  | N.D.
70 | 01. Pompy ciepła | 3.030899 | 85168080 | 8015065121517 | Dodatkowa grzałka elektryczna 3 kW do jednostki wewnętrznej MAGIS Hercules Pro | szt. | 961 | 23% | 1182.03 | A | Na zapytanie |  |  | 27.51.29.0 |  | N.D.
71 | 01. Pompy ciepła | 3.030862 | 85168080 | 8015065121487 | Zintegrowana dodatkowa grzałka elektryczna CWU 2,3 kW | szt. | 1229 | 23% | 1511.67 | A | Na zapytanie |  |  | 27.51.29.0 |  | N.D.
72 | 01. Pompy ciepła | 3.020632 | 84818059 | 8015065550423 | Zawór trójdrogowy przełączający | szt. | 800 | 23% | 984 | A | Standard |  |  | 28.14.13.0 |  | N.D.
73 | 01. Pompy ciepła | 3.025003 | 85433070 | 8015065055997 | Zestaw anod tytanowych do Magis Hercules (2 szt.) | szt. | 1649 | 23% | 2028.27 | A | Na zapytanie |  |  | 28.49.12.0 |  | N.D.
74 | 01. Pompy ciepła | 3.034903 | 90328900 | 8015065151668 | Moduł Wi-Fi Dominus V2 | szt. | 1200 | 23% | 1476 | A | Standard |  | Nowość! | 26.51.70.0 |  | N.D.
75 | 01. Pompy ciepła | 3.030863 | 90321020 | 8015065118562 | Panel sterowania do Magis Hercules / Magis V2 | szt. | 1075 | 23% | 1322.25 | A | Standard |  |  | 26.51.70.0 |  | N.D.
76 | 01. Pompy ciepła | 3.030992 | 8415 90 00 | 8015065118555 | Czujnik temperatury i wilgotności do MAGIS Hercules / Magis V2 | szt. | 1060 | 23% | 1303.8 | A | Na zapytanie |  |  | 28.25.30.0 |  | N.D.
77 | 01. Pompy ciepła | 3.015266 | 8533 21 00 | 8015065711206 | Sonda zewnętrzna | szt. | 208 | 23% | 255.84 | A | Standard |  |  | 27.90.60.0 |  | N.D.
78 | 01. Pompy ciepła | 3.030606 | 8415 81 00 | 8015065116377 | MAGIS PRO 4 V2 | szt. | 26339 | 23% | 32396.97 | A | Standard |  |  | 28.25.12.0 |  | niehermetyczne
79 | 01. Pompy ciepła | 3.030607 | 8415 81 00 | 8015065117244 | MAGIS PRO 6 V2 | szt. | 26953 | 23% | 33152.19 | A | Standard |  |  | 28.25.12.0 |  | niehermetyczne
80 | 01. Pompy ciepła | 3.030608 | 8415 81 00 | 8015065117251 | MAGIS PRO 9 V2 | szt. | 31969 | 23% | 39321.87 | A | Standard |  |  | 28.25.12.0 |  | niehermetyczne
81 | 01. Pompy ciepła | 3.030666 | 8415 81 00 | 8015065120411 | MAGIS PRO 12 V2 T I | szt. | 40082 | 23% | 49300.86 | A | Standard |  |  | 28.25.12.0 |  | niehermetyczne
82 | 01. Pompy ciepła | 3.030667 | 8415 81 00 | 8015065120428 | MAGIS PRO 14 V2 T I | szt. | 44887 | 23% | 55211.01 | A | Standard |  |  | 28.25.12.0 |  | niehermetyczne
83 | 01. Pompy ciepła | 3.030668 | 8415 81 00 | 8015065120435 | MAGIS PRO 16 V2 T I | szt. | 45437 | 23% | 55887.51 | A | Standard |  |  | 28.25.12.0 |  | niehermetyczne
84 | 01. Pompy ciepła | 3.030609 | 8415 81 00 | 8015065118913 | MAGIS COMBO 4 V2 | szt. | 35811 | 23% | 44047.53 | A | Na zapytanie |  |  | 28.25.12.0 |  | niehermetyczne
85 | 01. Pompy ciepła | 3.030611 | 8415 81 00 | 8015065118920 | MAGIS COMBO 6 V2 | szt. | 36595 | 23% | 45011.85 | A | Na zapytanie |  |  | 28.25.12.0 |  | niehermetyczne
86 | 01. Pompy ciepła | 3.030613 | 8415 81 00 | 8015065118937 | MAGIS COMBO 9 V2 | szt. | 41530 | 23% | 51081.9 | A | Na zapytanie |  |  | 28.25.12.0 |  | niehermetyczne
87 | 01. Pompy ciepła | 3.027730 | 8403 90 90 | 8015065150708 | ZESTAW PRZEZBROJENIOWY NA GZ 41.5 - MAGIS COMBO 4-9 V2 | szt. | 54 | 23% | 66.42 | A | Na zapytanie |  |  | 25.21.13.0 |  | N.D.
88 | 01. Pompy ciepła | 3.019208 | 8403 90 90 | 8015065399626 | ZESTAW PRZEZBROJENIOWY NA PROPAN TECHNICZNY - MAGIS COMBO 4-16 V2 | szt. | 90 | 23% | 110.7 | A | Standard |  |  | 25.21.13.0 |  | N.D.
89 | 01. Pompy ciepła | 3.030825 | 8415 81 00 | 8015065120565 | MAGIS COMBO 12 V2 T I | szt. | 49494 | 23% | 60877.62 | A | Na zapytanie |  |  | 28.25.12.0 |  | niehermetyczne
90 | 01. Pompy ciepła | 3.030826 | 8415 81 00 | 8015065120589 | MAGIS COMBO 14 V2 T I | szt. | 55201 | 23% | 67897.23 | A | Na zapytanie |  |  | 28.25.12.0 |  | niehermetyczne
91 | 01. Pompy ciepła | 3.030827 | 8415 81 00 | 8015065120602 | MAGIS COMBO 16 V2 T I | szt. | 55201 | 23% | 67897.23 | A | Na zapytanie |  |  | 28.25.12.0 |  | niehermetyczne
92 | 01. Pompy ciepła | 3.030615 | 8415 81 00 | 8015065118944 | MAGIS COMBO 4 PLUS V2 | szt. | 35811 | 23% | 44047.53 | A | Standard |  |  | 28.25.12.0 |  | niehermetyczne
93 | 01. Pompy ciepła | 3.030617 | 8415 81 00 | 8015065118951 | MAGIS COMBO 6 PLUS V2 | szt. | 39012 | 23% | 47984.76 | A | Standard |  |  | 28.25.12.0 |  | niehermetyczne
94 | 01. Pompy ciepła | 3.030619 | 8415 81 00 | 8015065118968 | MAGIS COMBO 9 PLUS V2 | szt. | 41530 | 23% | 51081.9 | A | Standard |  |  | 28.25.12.0 |  | niehermetyczne
95 | 01. Pompy ciepła | 3.030828 | 8415 81 00 | 8015065120626 | MAGIS COMBO 12 PLUS V2 T I | szt. | 51000 | 23% | 62730 | A | Standard |  |  | 28.25.12.0 |  | niehermetyczne
96 | 01. Pompy ciepła | 3.030829 | 8415 81 00 | 8015065120640 | MAGIS COMBO 14 PLUS V2 T I | szt. | 54352 | 23% | 66852.96 | A | Standard |  |  | 28.25.12.0 |  | niehermetyczne
97 | 01. Pompy ciepła | 3.030830 | 8415 81 00 | 8015065120664 | MAGIS COMBO 16 PLUS V2 T I | szt. | 56616 | 23% | 69637.68 | A | Standard |  |  | 28.25.12.0 |  | niehermetyczne
98 | 01. Pompy ciepła | 3.019208 | 8403 90 90 | 8015065399626 | ZESTAW PRZEZBROJENIOWY NA PROPAN TECHNICZNY - MAGIS COMBO 4-16 V2 | szt. | 90 | 23% | 110.7 | A | Standard |  |  | 25.21.13.0 |  | N.D.
99 | 01. Pompy ciepła | 3.030863 | 9032 10 20 | 8015065118562 | Panel sterowania do Magis Hercules/ Magis V2 | szt. | 1075 | 23% | 1322.25 | A | Standard |  |  | 26.51.70.0 |  | N.D.
100 | 01. Pompy ciepła | 3.030992 | 8415 90 00 | 8015065118555 | Czujnik temperatury i wilgotności do MAGIS Hercules/ Magis V2 | szt. | 1060 | 23% | 1303.8 | A | Standard |  |  | 28.25.30.0 |  | N.D.
101 | 01. Pompy ciepła | 3.015350 | 85340090 | 8015065711497 | Płytka przekaźnikowa | szt. | 331 | 23% | 407.13 | A | Standard |  |  | 26.12.10.0 |  | N.D.
102 | 01. Pompy ciepła | 3.030991 | 8516 80 80 | 8015065118586 | Dodatkowa grzałka elektryczna 3 kW do jednostki wewnętrznej | szt. | 930 | 23% | 1143.9 | A | Standard |  | Do Magis PRO | 27.51.29.0 |  | N.D.
103 | 01. Pompy ciepła | 3.021522 | 9032 89 00 | 8015065715907 | Zintegrow. sterownik centralny | szt. | 3526 | 23% | 4336.98 | A | Standard |  |  | 26.51.70.0 |  | N.D.
104 | 01. Pompy ciepła | 3.021524 | 8533 21 00 | 8015065715921 | Sonda temperatury/wilgotnosci | szt. | 831 | 23% | 1022.13 | A | Na zapytanie |  |  | 27.90.60.0 |  | N.D.
105 | 01. Pompy ciepła | 3.021547 | 9032 89 00 | 8015065716027 | Sterownik strefowy | szt. | 1188 | 23% | 1461.24 | A | Standard |  |  | 26.51.70.0 |  | N.D.
106 | 01. Pompy ciepła | 1.033683 | 8533 21 00 | 8015065044083 | Sonda kontaktowa zasobnika | szt. | 70 | 23% | 86.1 | A | Standard |  |  | 27.90.60.0 |  | N.D.
107 | 01. Pompy ciepła | 3.015266 | 8533 21 00 | 8015065711206 | Sonda zewnętrzna | szt. | 208 | 23% | 255.84 | A | Standard |  |  | 27.90.60.0 |  | N.D.
108 | 01. Pompy ciepła | 3.026301 | 8415 90 00 | 8015065066115 | HYDRAULICZNY ROZDZIELACZ STEFOWY do współpracy z Magis PRO/COMBO 4-6-9 V2, Magis HERCULES PRO Mini 6-9 EH, Mini Hydro 5-8 EH Moduł Wysoka/niska temperatura | szt. | 9251 | 23% | 11378.73 | A | Standard |  |  | 28.25.30.0 |  | N.D.
109 | 01. Pompy ciepła | 3.021527 | 8415 90 00 | 8015065013898 | Hydrauliczny rozdzielacz stefowy | szt. | 12172 | 23% | 14971.56 | A | Na zapytanie |  |  | 28.25.30.0 |  | N.D.
110 | 01. Pompy ciepła | 3.021528 | 8415 90 00 | 8015065013904 | Hydrauliczny rozdzielacz stefowy - moduł 2 x niska temperatura | szt. | 9776 | 23% | 12024.48 | A | Standard |  |  | 28.25.30.0 |  | N.D.
111 | 01. Pompy ciepła | 3.031695 | 8415 90 00 | 8015065127748 | HYDRAULICZNY ROZDZIELACZ STEFOWY do współpracy z Magis PRO/COMBO 12-14-16 V2 T I, Magis HERCULES Mini Hydro 12 T EH Moduł Wysoka/niska temperatura | szt. | 9172 | 23% | 11281.56 | A | Standard |  |  | 28.25.30.0 |  | N.D.
112 | 01. Pompy ciepła | 3.027385 | 8516 80 80 | 8015065087608 | Zestaw ochrony antyzamrożeniowej - do jednostki zewnętrznej ( dotyczy Magis Hercules Pro Mini 6 EH) | szt. | 379 | 23% | 466.17 | A | Standard |  |  | 27.51.29.0 |  | N.D.
113 | 01. Pompy ciepła | 3.034903 | 90328900 | 8015065151668 | Moduł Wi-Fi Dominus V2 | szt. | 1200 | 23% | 1476 | A | Standard |  | Nowość! | 26.51.70.0 |  | N.D.
114 | 01. Pompy ciepła | RB.29650650 | 8481 80 19 | 8019495403700 | Filtr magnetyczny CleanWater z zaworami odcinającymi GW 1" | szt. | 594 | 23% | 730.62 | B | Standard |  |  | 28.14.13.0 |  | N.D.
115 | 01. Pompy ciepła | 3.033779 | 8415 81 00 | 8015065139963 | MAGIS M4 EH3 | szt. | 24430 | 23% | 30048.9 | A | Standard |  |  | 28.25.12.0 |  | hermetyczne
116 | 01. Pompy ciepła | 3.033780 | 8415 81 00 | 8015065139970 | MAGIS M6 EH3 | szt. | 25259 | 23% | 31068.57 | A | Standard |  |  | 28.25.12.0 |  | hermetyczne
117 | 01. Pompy ciepła | 3.033781 | 8415 81 00 | 8015065139987 | MAGIS M8 EH3 | szt. | 26971 | 23% | 33174.33 | A | Standard |  |  | 28.25.12.0 |  | hermetyczne
118 | 01. Pompy ciepła | 3.033782 | 8415 81 00 | 8015065139994 | MAGIS M12 T EH9 | szt. | 35538 | 23% | 43711.74 | A | Standard |  |  | 28.25.12.0 |  | hermetyczne
119 | 01. Pompy ciepła | 3.033783 | 8415 81 00 | 8015065140006 | MAGIS M14 T EH9 | szt. | 37019 | 23% | 45533.37 | A | Standard |  |  | 28.25.12.0 |  | hermetyczne
120 | 01. Pompy ciepła | 3.033784 | 8415 81 00 | 8015065140013 | MAGIS M16 T EH9 | szt. | 37478 | 23% | 46097.94 | A | Standard |  |  | 28.25.12.0 |  | hermetyczne
121 | 01. Pompy ciepła | 3.032381 | 8415 81 00 | 8015065132292 | MAGIS M18 T | szt. | 49447 | 23% | 60819.81 | A | Standard |  |  | 28.25.12.0 |  | hermetyczne
122 | 01. Pompy ciepła | 3.032382 | 8415 81 00 | 8015065132308 | MAGIS M22 T | szt. | 49987 | 23% | 61484.01 | A | Standard |  |  | 28.25.12.0 |  | hermetyczne
123 | 01. Pompy ciepła | 3.032383 | 8415 81 00 | 8015065132315 | MAGIS M26 T | szt. | 51892 | 23% | 63827.16 | A | Standard |  |  | 28.25.12.0 |  | hermetyczne
124 | 01. Pompy ciepła | 3.032384 | 8415 81 00 | 8015065132322 | MAGIS M30 T | szt. | 53797 | 23% | 66170.31 | A | Standard |  |  | 28.25.12.0 |  | hermetyczne
125 | 01. Pompy ciepła | 3.021522 | 9032 89 00 | 8015065715907 | Zintegrow. sterownik centralny | szt. | 3526 | 23% | 4336.98 | A | Standard |  |  | 26.51.70.0 |  | N.D.
126 | 01. Pompy ciepła | 3.021547 | 9032 89 00 | 8015065716027 | Sterownik strefowy | szt. | 1188 | 23% | 1461.24 | A | Standard |  |  | 26.51.70.0 |  | N.D.
127 | 01. Pompy ciepła | 3.025954 | 8481 80 81 | 8015065066252 | ZESTAW PODŁĄCZENIOWY DO MAGIS M4-6 (1") | szt. | 510 | 23% | 627.3 | A | Standard |  |  | 28.14.13.0 |  | N.D.
128 | 01. Pompy ciepła | 3.032846 | 8481 80 81 | 8015065135620 | ZESTAW PODŁĄCZENIOWY DO MAGIS M8-30 (1 1/4") | szt. | 1044 | 23% | 1284.12 | A | Standard |  |  | 28.14.13.0 |  | N.D.
129 | 01. Pompy ciepła | 3.020632 | 8481 80 59 | 8015065550423 | Zawór trójdrogowy przełączający | szt. | 800 | 23% | 984 | A | Standard |  | Zastrzegamy możliwość realizacji zamówień na zawory trójdrogowe zamiennie - w zależności od dostępności poszczególnych modeli. Zawory dostępne wyłącznie przy zakupie pompy ciepła Magis M | 28.14.13.0 |  | N.D.
130 | 01. Pompy ciepła | 43080401 | 8481 80 11 | 7330193045179 | ZAWÓR TRÓJDROGOWY PRZEŁĄCZAJĄCY DO C.W.U. (Dla MAGIS M4-16) | szt. | 800 | 23% | 984 | A | Standard |  |  | 28.14.12.0 |  | N.D.
131 | 01. Pompy ciepła | 3.027385 | 8516 80 80 | 8015065087608 | Zestaw ochrony antyzamrożeniowej - do jednostki zewnętrznej ( dotyczy Magis Hercules Pro Mini 6 EH) | szt. | 379 | 23% | 466.17 | A | Standard |  |  | 27.51.29.0 |  | N.D.
132 | 01. Pompy ciepła | 3.033324 | 8533 21 00 | 8015065138553 | SONDA NTC DLA MAGIS M | szt. | 278 | 23% | 341.94 | A | Standard |  |  | 27.90.60.0 |  | N.D.
133 | 01. Pompy ciepła | RB.29650650 | 8481 80 19 | 8019495403700 | Filtr magnetyczny CleanWater z zaworami odcinającymi GW 1" | szt. | 594 | 23% | 730.62 | B | Standard |  |  | 28.14.13.0 |  | N.D.
134 | 01. Pompy ciepła | 3.030698 | 8415 81 00 | 8015065118517 | VICTRIX HYBRID | szt. | 28052 | 23% | 34503.96 | A | Na zapytanie |  |  | 28.25.12.0 |  | hermetyczne
135 | 01. Pompy ciepła | 3.030699 | 8415 81 00 | 8015065118524 | VICTRIX HYBRID PLUS | szt. | 28373 | 23% | 34898.79 | A | Standard |  |  | 28.25.12.0 |  | hermetyczne
136 | 01. Pompy ciepła | 3.034178 | 8403 90 90 | 8015065146954 | ZESTAW PRZEZBROJENIOWY NA GZ 41.5 - VICTRIX HYBRID / VICTRIX HYBRID PLUS | szt. | 113 | 23% | 138.99 | A | Standard |  |  | 25.21.13.0 |  | N.D.
137 | 01. Pompy ciepła | 3.027856 | 8403 90 90 | 8015065086380 | ZESTAW PRZEZBROJENIOWY NA PROPAN - VICTRIX HYBRID / VICTRIX HYBRID PLUS | szt. | 66 | 23% | 81.18 | A | Standard |  |  | 25.21.13.0 |  | N.D.
138 | 01. Pompy ciepła | 1.033683 | 8533 21 00 | 8015065044083 | Sonda kontaktowa zasobnika | szt. | 70 | 23% | 86.1 | A | Standard |  |  | 27.90.60.0 |  | N.D.
139 | 01. Pompy ciepła | 3.030930 | 8516 80 20 | 8015065120954 | Zestaw ochrony antyzamrożeniowej - do jednostki zewnętrznej dla VICTRIX HYBRID | szt. | 370 | 23% | 455.1 | A | Standard |  |  | 27.51.29.0 |  | N.D.
140 | 01. Pompy ciepła | 3.026374 | 84139200 | 8015065067457 | Pompka do odprowadzania kondensatu | szt. | 710 | 23% | 873.3 | B | Standard |  |  | 28.13.31.0 |  | N.D.
141 | 01. Pompy ciepła | 3.011667 | 83071000 | 8015065708121 | Uniwersalny zestaw przyłączy elastycznych | szt. | 467 | 23% | 574.41 | A | Standard |  |  | 25.99.29.0 |  | N.D.
142 | 01. Pompy ciepła | RB.29650650 | 8481 80 19 | 8019495403700 | Filtr magnetyczny CleanWater z zaworami odcinającymi GW 1" | szt. | 594 | 23% | 730.62 | B | Standard |  |  | 28.14.13.0 |  | N.D.
143 | 01. Pompy ciepła | 13000037 | 8419 19 00 | 8595590810693 | Zasobnik do pomp ciepła OKC 200 NTR/HP | szt. | 6635 | 23% | 8161.05 | A | Standard |  |  | 27.52.14.0 |  | N.D.
144 | 01. Pompy ciepła | 13000002 | 8419 19 00 | 8595590810778 | Zasobnik do pomp ciepła OKC 250 NTR/HP | szt. | 7592 | 23% | 9338.16 | A | Standard |  |  | 27.52.14.0 |  | N.D.
145 | 01. Pompy ciepła | 13000003 | 8419 19 00 | 8594036081543 | Zasobnik do pomp ciepła OKC 300 NTR/HP | szt. | 7975 | 23% | 9809.25 | A | Standard |  |  | 27.52.14.0 |  | N.D.
146 | 01. Pompy ciepła | 13000005 | 8419 19 00 | 8595590807228 | Zasobnik do pomp ciepła OKC 500 NTR/HP | szt. | 13772 | 23% | 16939.56 | A | Na zapytanie |  |  | 27.52.14.0 |  | N.D.
147 | 01. Pompy ciepła | 13000006 | 8419 19 00 | 8595590803404 | Zasobnik do pomp ciepła OKC 750 NTR/HP | szt. | 31001 | 23% | 38131.23 | A | Na zapytanie |  |  | 27.52.14.0 |  | N.D.
148 | 01. Pompy ciepła | 13000007 | 8419 19 00 | 8595590803411 | Zasobnik do pomp ciepła OKC 1000 NTR/HP | szt. | 38211 | 23% | 46999.53 | A | Na zapytanie |  |  | 27.52.14.0 |  | N.D.
149 | 01. Pompy ciepła | 13000022 | 8516 80 80 | 8595590811485 | GRZAŁKA ELEKTRYCZNA TJ 6/4’’ – 2,5 kW (zasilanie 230 V) | szt. | 1135 | 23% | 1396.05 | A | Standard |  | do OKC 200 - 1000 NTR/HP | 27.51.29.0 |  | N.D.
150 | 01. Pompy ciepła | 13000021 | 8516 80 80 | 8595590811492 | GRZAŁKA ELEKTRYCZNA TJ 6/4’’ – 3,3 kW (zasilanie 400 V) | szt. | 1438 | 23% | 1768.74 | A | Standard |  | do OKC 200 - 1000 NTR/HP | 27.51.29.0 |  | N.D.
151 | 01. Pompy ciepła | 13000016 | 8516 80 80 | 8595590811614 | GRZAŁKA ELEKTRYCZNA TJ 6/4’’ – 6 kW (zasilanie 400 V) | szt. | 1469 | 23% | 1806.87 | A | Standard |  | do OKC 400 - 1000 NTR/HP | 27.51.29.0 |  | N.D.
152 | 01. Pompy ciepła | 13000010 | 8516 80 80 | 8595590807501 | GRZAŁKA ELEKTRYCZNA REU 18-2,5 kW (zasilanie 230 V) | szt. | 2019 | 23% | 2483.37 | A | Standard | DO WYCZERPANIA ZAPASÓW | do OKC 300 /400/500 NTR/HP | 27.51.29.0 |  | N.D.
153 | 01. Pompy ciepła | 13000011 | 8516 80 80 | 8595590807525 | GRZAŁKA ELEKTRYCZNA RDU 18-3 kW (zasilanie 400 V) | szt. | 2627 | 23% | 3231.21 | A | Standard | DO WYCZERPANIA ZAPASÓW | do OKC 300 /400/500 NTR/HP | 27.51.29.0 |  | N.D.
154 | 01. Pompy ciepła | 13000025 | 7310 10 00 | 8595590808188 | Zbiornik buforowy - NAD 50 V1 | szt. | 2495 | 23% | 3068.85 | A | Standard |  |  | 25.91.11.0 |  | N.D.
155 | 01. Pompy ciepła | 13000026 | 7310 10 00 | 8595590810709 | Zbiornik buforowy - NAD 100 V1 | szt. | 2960 | 23% | 3640.8 | A | Standard |  |  | 25.91.11.0 |  | N.D.
156 | 01. Pompy ciepła | 13000009 | 7310 10 00 | 8595590810785 | Zbiornik buforowy - NAD 250 V1 | szt. | 4620 | 23% | 5682.6 | A | Standard |  |  | 25.91.11.0 |  | N.D.
157 | 01. Pompy ciepła | 13000012 | 7309 00 59 | 8595590812505 | Zbiornik buforowy - NAD 500 V1 | szt. | 7520 | 23% | 9249.6 | A | Na zapytanie |  |  | 25.29.11.0 |  | N.D.
158 | 01. Pompy ciepła | 13000013 | 7309 00 59 | 8595590812673 | Zbiornik buforowy - NAD 750 V1 | szt. | 8637 | 23% | 10623.51 | A | Na zapytanie |  |  | 25.29.11.0 |  | N.D.
159 | 01. Pompy ciepła | 13000014 | 7309 00 59 | 8595590812598 | Zbiornik buforowy - NAD 1000 V1 | szt. | 9742 | 23% | 11982.66 | A | Na zapytanie |  |  | 25.29.11.0 |  | N.D.
160 | 01. Pompy ciepła | 13000021 | 8516 80 80 | 8595590811492 | GRZAŁKA ELEKTRYCZNA TJ 6/4’’ – 3,3 kW (zasilanie 400 V) | szt. | 1438 | 23% | 1768.74 | A | Standard |  | do NAD 50 - 1000 V1 | 27.51.29.0 |  | N.D.
161 | 01. Pompy ciepła | 13000015 | 8516 80 80 | 8595590811591 | GRZAŁKA ELEKTRYCZNA TJ 6/4’’ – 3,75 kW (zasilanie 400 V) | szt. | 1407 | 23% | 1730.61 | A | Standard |  | do NAD 100 - 1000 V1 | 27.51.29.0 |  | N.D.
162 | 01. Pompy ciepła | 13000016 | 8516 80 80 | 8595590811614 | GRZAŁKA ELEKTRYCZNA TJ 6/4’’ – 6 kW (zasilanie 400 V) | szt. | 1469 | 23% | 1806.87 | A | Standard |  | do NAD 100 - 1000 V1 | 27.51.29.0 |  | N.D.
163 | 01. Pompy ciepła | 13000018 | 8516 80 80 | 8595590807587 | GRZAŁKA ELEKTRYCZNA RDW 18-12 (zasilanie 400 V) | szt. | 3325 | 23% | 4089.75 | A | Standard | DO WYCZERPANIA ZAPASÓW | do NAD 500/750/ 1000 V1 – wymagana redukcja 210/150 | 27.51.29.0 |  | N.D.
164 | 01. Pompy ciepła | 13000019 | 8516 80 80 | 8595590807594 | GRZAŁKA ELEKTRYCZNA RDW 18-15 (zasilanie 400 V) | szt. | 3660 | 23% | 4501.8 | A | Standard | DO WYCZERPANIA ZAPASÓW | do NAD 750/ 1000 V1 – wymagana redukcja 210/150 | 27.51.29.0 |  | N.D.
165 | 01. Pompy ciepła | 13000020 | 8516 80 80 | 8594036084933 | Redukcja 210/150 do montażu grzałki we flanszy | szt. | 682 | 23% | 838.86 | A | Standard |  |  | 27.51.29.0 |  | N.D.
166 | 01. Pompy ciepła | IS.0020 | 8421 21 00 | 5060011263059 | Immersoft 20 | szt. | 4491 | 23% | 5523.93 | B | Standard |  |  | 28.29.12.0 |  | N.D.
167 | 01. Pompy ciepła | 3.033625 | 8415 83 00 | 8015065139413 | Klimakonwektor HYDRO 3 V2 | szt. | 2988 | 23% | 3675.24 | A | Standard |  |  | 28.25.12.0 |  | N.D.
168 | 01. Pompy ciepła | 3.033626 | 8415 83 00 | 8015065139420 | Klimakonwektor HYDRO 4 V2 | szt. | 3281 | 23% | 4035.63 | A | Standard |  |  | 28.25.12.0 |  | N.D.
169 | 01. Pompy ciepła | 3.028500 | 8415 83 00 | 8015065093364 | HYDRO FS 200 | szt. | 2766 | 23% | 3402.18 | A | Standard |  |  | 28.25.12.0 |  | N.D.
170 | 01. Pompy ciepła | 3.028501 | 8415 83 00 | 8015065093371 | HYDRO FS 400 | szt. | 3019 | 23% | 3713.37 | A | Standard |  |  | 28.25.12.0 |  | N.D.
171 | 01. Pompy ciepła | 3.028502 | 8415 83 00 | 8015065093388 | HYDRO FS 600 | szt. | 3564 | 23% | 4383.72 | A | Standard |  |  | 28.25.12.0 |  | N.D.
172 | 01. Pompy ciepła | 3.028503 | 8415 83 00 | 8015065093395 | HYDRO FS 800 | szt. | 4242 | 23% | 5217.66 | A | Standard |  |  | 28.25.12.0 |  | N.D.
173 | 01. Pompy ciepła | 3.028505 | 8415 83 00 | 8015065093401 | HYDRO FS 1000 | szt. | 4814 | 23% | 5921.22 | A | Na zapytanie |  |  | 28.25.12.0 |  | N.D.
174 | 01. Pompy ciepła | 3.028506 | 8415 90 00 | 8015065093418 | Zestaw maskujący rury podłączeniowe | szt. | 289 | 23% | 355.47 | A | Standard |  |  | 28.25.30.0 |  | N.D.
175 | 01. Pompy ciepła | 3.028507 | 8415 90 00 | 8015065093425 | Zestaw zaworu 2-drogowego | szt. | 789 | 23% | 970.47 | A | Standard |  |  | 28.25.30.0 |  | N.D.
176 | 01. Pompy ciepła | 3.028508 | 8415 90 00 | 8015065093432 | Zestaw zaworu 3-drogowego | szt. | 1004 | 23% | 1234.92 | A | Standard |  |  | 28.25.30.0 |  | N.D.
177 | 01. Pompy ciepła | 3.028509 | 8415 90 00 | 8015065093449 | Panel sterowania modulujący | szt. | 1203 | 23% | 1479.69 | A | Standard |  |  | 28.25.30.0 |  | N.D.
178 | 01. Pompy ciepła | 3.028510 | 8415 90 00 | 8015065093456 | Panel sterowania - 4 stopniowy | szt. | 771 | 23% | 948.33 | A | Standard |  |  | 28.25.30.0 |  | N.D.
179 | 01. Pompy ciepła | 3.028511 | 8415 90 00 | 8015065093463 | Uniwersalna płytka ON/OFF do łączenia z zewnętrznymi termostatami | szt. | 771 | 23% | 948.33 | A | Na zapytanie |  |  | 28.25.30.0 |  | N.D.
180 | 01. Pompy ciepła | 3.028512 | 8415 90 00 | 8015065093470 | Uniwersalna płytka z modulacją do łączenia z zewnętrznymi termostatami 0-10 V | szt. | 792 | 23% | 974.16 | A | Na zapytanie |  |  | 28.25.30.0 |  | N.D.
181 | 01. Pompy ciepła | 3.029834 | 8415 90 00 | 8015065102530 | Adapter HYDRO FS | szt. | 163 | 23% | 200.49 | A | Standard |  |  | 28.25.30.0 |  | N.D.
182 | 01. Pompy ciepła | 3.032638 | 8418 61 00 | 8015065132858 | IMMERWATER 190 S V5 | szt. | 12515 | 23% | 15393.45 | A | Standard |  |  | 28.25.13.0 |  | hermetyczne
183 | 01. Pompy ciepła | 3.032639 | 8418 61 00 | 8015065132865 | IMMERWATER 300 S V5 | szt. | 14870 | 23% | 18290.1 | A | Standard |  |  | 28.25.13.0 |  | hermetyczne
184 | 02. Klimatyzacja | 99000337 | N.D. | 5907538013296 | Zestaw klimatyzator ścienny Thor moc 2,6 kW( jednostka zewnętrzna i wewnętrzna) | szt. | 3198 | 23% | 3933.54 | A | Standard |  | NOWOŚĆ!
185 | 02. Klimatyzacja | 99000338 | N.D. | 5907538013302 | Zestaw klimatyzator ścienny Thor moc 3,5 kW( jednostka zewnętrzna i wewnętrzna) | szt. | 3405 | 23% | 4188.15 | A | Standard |  | NOWOŚĆ!
186 | 02. Klimatyzacja | 3.035031 | 84151090 | 8015065152894 | UI THOR 9 - jednostka wewnętrzna | szt. | 1120 | 23% | 1377.6 | A | Standard |  | NOWOŚĆ! | 28.25.12.0
187 | 02. Klimatyzacja | 3.035032 | 84151090 | 8015065152900 | UE THOR 9 - jednostka zewnętrzna | szt. | 2078 | 23% | 2555.94 | A | Standard |  | NOWOŚĆ! | 28.25.12.0
188 | 02. Klimatyzacja | 3.035033 | 84151090 | 8015065152917 | UI THOR 12 - jednostka wewnętrzna | szt. | 1203 | 23% | 1479.69 | A | Standard |  | NOWOŚĆ! | 28.25.12.0
189 | 02. Klimatyzacja | 3.035034 | 84151090 | 8015065152924 | UE THOR 12 - jednostka zewnętrzna | szt. | 2202 | 23% | 2708.46 | A | Standard |  | NOWOŚĆ! | 28.25.12.0
190 | 02. Klimatyzacja | 3.035035 | 84151090 | 8015065152931 | UI THOR 18 - jednostka wewnętrzna | szt. | 1926 | 23% | 2368.98 | A | Standard |  | NOWOŚĆ! | 28.25.12.0
191 | 02. Klimatyzacja | 3.035036 | 84151090 | 8015065152948 | UE THOR 18 - jednostka zewnętrzna | szt. | 4267 | 23% | 5248.41 | A | Standard |  | NOWOŚĆ! | 28.25.12.0
192 | 02. Klimatyzacja | 3.035037 | 84151090 | 8015065152955 | UI THOR 24 - jednostka wewnętrzna | szt. | 2268 | 23% | 2789.64 | A | Standard |  | NOWOŚĆ! | 28.25.12.0
193 | 02. Klimatyzacja | 3.035038 | 84151090 | 8015065152962 | UE THOR 24 - jednostka zewnętrzna | szt. | 5804 | 23% | 7138.92 | A | Standard |  | NOWOŚĆ! | 28.25.12.0
194 | 02. Klimatyzacja | 99000339 | N.D. | 5907538013319 | Zestaw klimatyzator ścienny Gotha moc 2,6 kW( jednostka zewnętrzna i wewnętrzna) | szt. | 3973 | 23% | 4886.79 | A | Standard |  | NOWOŚĆ!
195 | 02. Klimatyzacja | 99000340 | N.D. | 5907538013326 | Zestaw klimatyzator ścienny Gotha moc 3,5 kW( jednostka zewnętrzna i wewnętrzna) | szt. | 4252 | 23% | 5229.96 | A | Standard |  | NOWOŚĆ!
196 | 02. Klimatyzacja | 3.035039 | 84151090 | 8015065152979 | UI GOTHA 9 - jednostka wewnętrzna | szt. | 1381 | 23% | 1698.63 | A | Standard |  | NOWOŚĆ! | 28.25.12.0
197 | 02. Klimatyzacja | 3.035040 | 84151090 | 8015065152986 | UE GOTHA 9 - jednostka zewnętrzna | szt. | 2592 | 23% | 3188.16 | A | Standard |  | NOWOŚĆ! | 28.25.12.0
198 | 02. Klimatyzacja | 3.035041 | 84151090 | 8015065152993 | UI GOTHA 12 - jednostka wewnętrzna | szt. | 1482 | 23% | 1822.86 | A | Standard |  | NOWOŚĆ! | 28.25.12.0
199 | 02. Klimatyzacja | 3.035042 | 84151090 | 8015065153006 | UE GOTHA 12 - jednostka zewnętrzna | szt. | 2770 | 23% | 3407.1 | A | Standard |  | NOWOŚĆ! | 28.25.12.0
200 | 02. Klimatyzacja | 3.035043 | 84151090 | 8015065153013 | UE MULTI 18 DUAL - jednostka zewnętrzna | szt. | 4673 | 23% | 5747.79 | A | Standard |  | NOWOŚĆ! | 28.25.12.0
201 | 02. Klimatyzacja | 3.035044 | 84151090 | 8015065153020 | UE MULTI 21 TRIAL - jednostka zewnętrzna | szt. | 6702 | 23% | 8243.46 | A | Standard |  | NOWOŚĆ! | 28.25.12.0
202 | 02. Klimatyzacja | 3.035045 | 84151090 | 8015065153037 | UE MULTI 27 TRIAL - jednostka zewnętrzna | szt. | 6987 | 23% | 8594.01 | A | Standard |  | NOWOŚĆ! | 28.25.12.0
203 | 02. Klimatyzacja | 3.035046 | 84151090 | 8015065153044 | UE MULTI 28 QUADRI - jednostka zewnętrzna | szt. | 9903 | 23% | 12180.69 | A | Na zapytanie |  | NOWOŚĆ! | 28.25.12.0
204 | 02. Klimatyzacja | 3.035047 | 84151090 | 8015065153051 | UE MULTI 36 QUADRI - jednostka zewnętrzna | szt. | 10892 | 23% | 13397.16 | A | Na zapytanie |  | NOWOŚĆ! | 28.25.12.0
205 | 02. Klimatyzacja | 3.035048 | 84151090 | 8015065153068 | UE MULTI 42 PENTA - jednostka zewnętrzna | szt. | 14013 | 23% | 17235.99 | A | Na zapytanie |  | NOWOŚĆ! | 28.25.12.0
206 | 02. Klimatyzacja | 3.035052 | 84151090 | 8015065153174 | Zestaw kasety ramowej do jednostki wewnętrznej CAS 9-12-18 | szt. | 507 | 23% | 623.61 | A | Na zapytanie |  | NOWOŚĆ! | 28.25.12.0
207 | 02. Klimatyzacja | 3.035049 | 84151090 | 8015065153075 | UI CAS 9 - jednostka wewnętrzna | szt. | 3146 | 23% | 3869.58 | A | Na zapytanie |  | NOWOŚĆ! | 28.25.12.0
208 | 02. Klimatyzacja | 3.035050 | 84151090 | 8015065153082 | UI CAS 12 - jednostka wewnętrzna | szt. | 3171 | 23% | 3900.33 | A | Na zapytanie |  | NOWOŚĆ! | 28.25.12.0
209 | 02. Klimatyzacja | 3.035051 | 84151090 | 8015065153099 | UI CAS 18 - jednostka wewnętrzna | szt. | 3273 | 23% | 4025.79 | A | Na zapytanie |  | NOWOŚĆ! | 28.25.12.0
210 | 02. Klimatyzacja | 3.035059 | 84151090 | 8015065153167 | UI SP 18 - jednostka wewnętrzna | szt. | 3171 | 23% | 3900.33 | A | Na zapytanie |  | NOWOŚĆ! | 28.25.12.0
211 | 02. Klimatyzacja | 3.035056 | 84151090 | 8015065153136 | UI CONS 9 - jednostka wewnętrzna | szt. | 2816 | 23% | 3463.68 | A | Na zapytanie |  | NOWOŚĆ! | 28.25.12.0
212 | 02. Klimatyzacja | 3.035057 | 84151090 | 8015065153143 | UI CONS 12 - jednostka wewnętrzna | szt. | 2841 | 23% | 3494.43 | A | Na zapytanie |  | NOWOŚĆ! | 28.25.12.0
213 | 02. Klimatyzacja | 3.035058 | 84151090 | 8015065153150 | UI CONS 18 - jednostka wewnętrzna | szt. | 3019 | 23% | 3713.37 | A | Na zapytanie |  | NOWOŚĆ! | 28.25.12.0
214 | 02. Klimatyzacja | 3.035053 | 84151090 | 8015065153105 | UI DUCT 9 - jednostka wewnętrzna | szt. | 2867 | 23% | 3526.41 | A | Na zapytanie |  | NOWOŚĆ! | 28.25.12.0
215 | 02. Klimatyzacja | 3.035054 | 84151090 | 8015065153112 | UI DUCT 12 - jednostka wewnętrzna | szt. | 2892 | 23% | 3557.16 | A | Na zapytanie |  | NOWOŚĆ! | 28.25.12.0
216 | 02. Klimatyzacja | 3.035055 | 84151090 | 8015065153129 | UI DUCT 18 - jednostka wewnętrzna | szt. | 3171 | 23% | 3900.33 | A | Na zapytanie |  | NOWOŚĆ! | 28.25.12.0
217 | 02. Klimatyzacja | 3.035060 | 85176990 | 8015065154539 | Zestaw Wi-Fi do jednostki wewnętrznej THOR i CON (USB) | szt. | 127 | 23% | 156.21 | A | Standard |  | NOWOŚĆ! | 26.30.23.0
218 | 02. Klimatyzacja | 3.035061 | 85176990 | 8015065154584 | Zestaw Wi-Fi do jednostki wewnętrznej DUCT i SP (USB + bramka) | szt. | 355 | 23% | 436.65 | A | Na zapytanie |  | NOWOŚĆ! | 26.30.23.0
219 | 02. Klimatyzacja | 3.035344 | 85176990 | 8015065154577 | Zestaw Wi-Fi do jednostki wewnętrznej CAS (USB + przewód) | szt. | 127 | 23% | 156.21 | A | Na zapytanie |  | NOWOŚĆ! | 26.30.23.0
220 | 02. Klimatyzacja | 3.035345 | 39259080 | 8015065156823 | Skrzynka ścienna do odprowadzania skroplin do jednostki wewnętrznej THOR-GHOTA | szt. | 203 | 23% | 249.69 | A | Na zapytanie |  | NOWOŚĆ! | 22.23.19.0
221 | 02. Klimatyzacja | 3.035408 | 39269097 | 8015065156809 | Zestaw wsporników podłogowych antywibracyjnych do jednostki zewnętrznej THOR 9-12, GOTHA 9-12 | szt. | 436 | 23% | 536.28 | A | Na zapytanie |  | NOWOŚĆ! | 22.29.29.0
222 | 02. Klimatyzacja | 3.035409 | 39269097 | 8015065156816 | Zestaw wsporników podłogowych antywibracyjnych do jednostki zewnętrznej THOR 18-24, MULTI 18-42 | szt. | 533 | 23% | 655.59 | A | Na zapytanie |  | NOWOŚĆ! | 22.29.29.0
223 | 02. Klimatyzacja | 3.034758 | 73269098 | 8015065150791 | Zestaw wsporników do montażu na ścianie 700 MM do jednostki zewnętrznej THOR-GHOTA, MULTI 18-27 | szt. | 873 | 23% | 1073.79 | A | Na zapytanie |  | NOWOŚĆ! | 25.99.29.0
224 | 02. Klimatyzacja | 3.035411 | 73269098 | 8015065156793 | Zestaw wsporników do montażu na ścianie 800 MM do jednostki zewnętrznej MULTI 28-42 | szt. | 1268 | 23% | 1559.64 | A | Na zapytanie |  | NOWOŚĆ! | 25.99.29.0
225 | 03. Zestawy z kotłem kondensacyjnym | 99000227 | N.D. | 5907538011445 | Zestaw TERA 24 Standard 100 | szt. | 11596 | 23% | 14263.08 | A | Standard |  |  |  |  | N.D.
226 | 03. Zestawy z kotłem kondensacyjnym | 99000230 | N.D. | 5907538011476 | Zestaw TERA 24 Standard 125 | szt. | 12048 | 23% | 14819.04 | A | Standard |  |  |  |  | N.D.
227 | 03. Zestawy z kotłem kondensacyjnym | 99000233 | N.D. | 5907538011506 | Zestaw TERA 24 Standard 160 | szt. | 12486 | 23% | 15357.78 | A | Standard |  |  |  |  | N.D.
228 | 03. Zestawy z kotłem kondensacyjnym | 99000228 | N.D. | 5907538011452 | Zestaw TERA 24 Komfort 100 | szt. | 12466 | 23% | 15333.18 | A | Standard |  |  |  |  | N.D.
229 | 03. Zestawy z kotłem kondensacyjnym | 99000231 | N.D. | 5907538011483 | Zestaw TERA 24 Komfort 125 | szt. | 12954 | 23% | 15933.42 | A | Standard |  |  |  |  | N.D.
230 | 03. Zestawy z kotłem kondensacyjnym | 99000234 | N.D. | 5907538011513 | Zestaw TERA 24 Komfort 160 | szt. | 13390 | 23% | 16469.7 | A | Standard |  |  |  |  | N.D.
231 | 03. Zestawy z kotłem kondensacyjnym | 99000229 | N.D. | 5907538011469 | Zestaw TERA 24 Komfort Plus 100 | szt. | 19254 | 23% | 23682.42 | A | Standard |  |  |  |  | N.D.
232 | 03. Zestawy z kotłem kondensacyjnym | 99000232 | N.D. | 5907538011490 | Zestaw TERA 24 Komfort Plus 125 | szt. | 19689 | 23% | 24217.47 | A | Standard |  |  |  |  | N.D.
233 | 03. Zestawy z kotłem kondensacyjnym | 99000235 | N.D. | 5907538011520 | Zestaw TERA 24 Komfort Plus 160 | szt. | 20113 | 23% | 24738.99 | A | Standard |  |  |  |  | N.D.
234 | 03. Zestawy z kotłem kondensacyjnym | 99000236 | N.D. | 5907538011537 | Zestaw TERA 35 Standard 125 | szt. | 13832 | 23% | 17013.36 | A | Standard |  |  |  |  | N.D.
235 | 03. Zestawy z kotłem kondensacyjnym | 99000239 | N.D. | 5907538011568 | Zestaw TERA 35 Standard 160 | szt. | 14271 | 23% | 17553.33 | A | Standard |  |  |  |  | N.D.
236 | 03. Zestawy z kotłem kondensacyjnym | 99000237 | N.D. | 5907538011544 | Zestaw TERA 35 Komfort 125 | szt. | 14730 | 23% | 18117.9 | A | Standard |  |  |  |  | N.D.
237 | 03. Zestawy z kotłem kondensacyjnym | 99000240 | N.D. | 5907538011575 | Zestaw TERA 35 Komfort 160 | szt. | 15166 | 23% | 18654.18 | A | Standard |  |  |  |  | N.D.
238 | 03. Zestawy z kotłem kondensacyjnym | 99000238 | N.D. | 5907538011551 | Zestaw TERA 35 Komfort Plus 125 | szt. | 21415 | 23% | 26340.45 | A | Standard |  |  |  |  | N.D.
239 | 03. Zestawy z kotłem kondensacyjnym | 99000241 | N.D. | 5907538011582 | Zestaw TERA 35 Komfort Plus 160 | szt. | 22159 | 23% | 27255.57 | A | Standard |  |  |  |  | N.D.
240 | 03. Zestawy z kotłem kondensacyjnym | 99000244 | N.D. | 5907538011612 | Zestaw EXTRA 12 Standard 125 | szt. | 13880 | 23% | 17072.4 | A | Standard |  |  |  |  | N.D.
241 | 03. Zestawy z kotłem kondensacyjnym | 99000245 | N.D. | 5907538011629 | Zestaw EXTRA 12 Standard 160 | szt. | 14399 | 23% | 17710.77 | A | Standard |  |  |  |  | N.D.
242 | 03. Zestawy z kotłem kondensacyjnym | 99000246 | N.D. | 5907538011636 | Zestaw EXTRA 12 Komfort 125 | szt. | 14781 | 23% | 18180.63 | A | Standard |  |  |  |  | N.D.
243 | 03. Zestawy z kotłem kondensacyjnym | 99000247 | N.D. | 5907538011643 | Zestaw EXTRA 12 Komfort 160 | szt. | 15305 | 23% | 18825.15 | A | Standard |  |  |  |  | N.D.
244 | 03. Zestawy z kotłem kondensacyjnym | 99000248 | N.D. | 5907538011650 | Zestaw EXTRA 24 Standard 100 | szt. | 13326 | 23% | 16390.98 | A | Standard |  |  |  |  | N.D.
245 | 03. Zestawy z kotłem kondensacyjnym | 99000249 | N.D. | 5907538011667 | Zestaw EXTRA 24 Standard 125 | szt. | 13880 | 23% | 17072.4 | A | Standard |  |  |  |  | N.D.
246 | 03. Zestawy z kotłem kondensacyjnym | 99000250 | N.D. | 5907538011674 | Zestaw EXTRA 24 Standard 160 | szt. | 14220 | 23% | 17490.6 | A | Standard |  |  |  |  | N.D.
247 | 03. Zestawy z kotłem kondensacyjnym | 99000251 | N.D. | 5907538011681 | Zestaw EXTRA 24 Komfort 100 | szt. | 14220 | 23% | 17490.6 | A | Standard |  |  |  |  | N.D.
248 | 03. Zestawy z kotłem kondensacyjnym | 99000252 | N.D. | 5907538011698 | Zestaw EXTRA 24 Komfort 125 | szt. | 14781 | 23% | 18180.63 | A | Standard |  |  |  |  | N.D.
249 | 03. Zestawy z kotłem kondensacyjnym | 99000253 | N.D. | 5907538011704 | Zestaw EXTRA 24 Komfort 160 | szt. | 15115 | 23% | 18591.45 | A | Standard |  |  |  |  | N.D.
250 | 03. Zestawy z kotłem kondensacyjnym | 99000254 | N.D. | 5907538011711 | Zestaw EXTRA 35 Standard 125 | szt. | 14672 | 23% | 18046.56 | A | Standard |  |  |  |  | N.D.
251 | 03. Zestawy z kotłem kondensacyjnym | 99000255 | N.D. | 5907538011728 | Zestaw EXTRA 35 Standard 160 | szt. | 15007 | 23% | 18458.61 | A | Standard |  |  |  |  | N.D.
252 | 03. Zestawy z kotłem kondensacyjnym | 99000256 | N.D. | 5907538011735 | Zestaw EXTRA 35 Komfort 125 | szt. | 15573 | 23% | 19154.79 | A | Standard |  |  |  |  | N.D.
253 | 03. Zestawy z kotłem kondensacyjnym | 99000257 | N.D. | 5907538011742 | Zestaw EXTRA 35 Komfort 160 | szt. | 15900 | 23% | 19557 | A | Standard |  |  |  |  | N.D.
254 | 04. Kotły gazowe o mocy do 35 Kw | 3.032930 | 8403 10 90 | 8015065134852 | VICTRIX TERA V2 28 EU | szt. | 8068 | 23% | 9923.64 | A | Standard |  |  | 25.21.12.0 |  | N.D.
255 | 04. Kotły gazowe o mocy do 35 Kw | 3.034178 | 8403 90 90 | 8015065146954 | Zestaw przezbrojeniowy na GZ 41.5 TERA V2 28 i 24 | szt. | 113 | 23% | 138.99 | A | Standard |  |  | 25.21.13.0 |  | N.D.
256 | 04. Kotły gazowe o mocy do 35 Kw | 3.034177 | 8403 90 90 | 8015065143281 | Zestaw przezbrojeniowy na propan techniczny | szt. | 68 | 23% | 83.64 | A | Standard |  |  | 25.21.13.0 |  | N.D.
257 | 04. Kotły gazowe o mocy do 35 Kw | 3.032933 | 8403 10 90 | 8015065134883 | VICTRIX TERA V2 24 PLUS EU | szt. | 8068 | 23% | 9923.64 | A | Standard |  |  | 25.21.12.0 |  | N.D.
258 | 04. Kotły gazowe o mocy do 35 Kw | 3.034178 | 8403 90 90 | 8015065146954 | Zestaw przezbrojeniowy na GZ 41.5 TERA V2 28 i 24 | szt. | 113 | 23% | 138.99 | A | Standard |  |  | 25.21.13.0 |  | N.D.
259 | 04. Kotły gazowe o mocy do 35 Kw | 3.034177 | 8403 90 90 | 8015065143281 | Zestaw przezbrojeniowy na propan techniczny | szt. | 68 | 23% | 83.64 | A | Standard |  |  | 25.21.13.0 |  | N.D.
260 | 04. Kotły gazowe o mocy do 35 Kw | 3.032934 | 8403 10 90 | 8015065134890 | VICTRIX TERA V2 35 PLUS EU | szt. | 9878 | 23% | 12149.94 | A | Standard |  |  | 25.21.12.0 |  | N.D.
261 | 04. Kotły gazowe o mocy do 35 Kw | 3.034179 | 8403 90 90 | 8015065152689 | Zestaw przezbrojeniowy na GZ 41.5 TERA V2 28 i 24 | szt. | 258 | 23% | 317.34 | A | Standard |  |  | 25.21.13.0 |  | N.D.
262 | 04. Kotły gazowe o mocy do 35 Kw | 3.031167 | 8403 90 90 | 8015065121593 | Zestaw przezbrojeniowy na propan techniczny | szt. | 111 | 23% | 136.53 | A | Standard |  |  | 25.21.13.0 |  | N.D.
263 | 04. Kotły gazowe o mocy do 35 Kw | 3.019264 | 8403 90 90 | 8015065714184 | Grupa podłączeniowa (Victrix Tera 28/32, Victrix EXA 28/32, Victrix EXTRA 28/32) | szt. | 315 | 23% | 387.45 | A | Standard |  |  | 25.21.13.0 |  | N.D.
264 | 04. Kotły gazowe o mocy do 35 Kw | 3.024907 | 8403 90 90 | 8015065050411 | Grupa podłączeniowa (Victrix Tera 24/35 PLUS, Victrix EXA 24 X, Victrix EXTRA 12/24/35 PLUS) | szt. | 266 | 23% | 327.18 | A | Standard |  |  | 25.21.13.0 |  | N.D.
265 | 04. Kotły gazowe o mocy do 35 Kw | 3.024609/CT | N.D. | 5907538000395 | Zestaw do podłączenia dowolnego zasobnika cwu do kotłów Victrix Tera / EXA / TT / Maior TT | szt. | 159 | 23% | 195.57 | A | Standard |  |  |  |  | N.D.
266 | 04. Kotły gazowe o mocy do 35 Kw | 1.033683 | 8533 21 00 | 8015065044083 | Sonda kontaktowa zasobnika | szt. | 70 | 23% | 86.1 | A | Standard |  |  | 27.90.60.0 |  | N.D.
267 | 04. Kotły gazowe o mocy do 35 Kw | 3.021452 | 8533 21 00 | 8015065716065 | Sonda wejścia c.w.u. | szt. | 80 | 23% | 98.4 | A | Standard |  |  | 27.90.60.0 |  | N.D.
268 | 04. Kotły gazowe o mocy do 35 Kw | 3.026374 | 84139200 | 8015065067457 | Pompka do odprowadzania kondensatu | szt. | 710 | 23% | 873.3 | B | Standard |  |  | 28.13.31.0 |  | N.D.
269 | 04. Kotły gazowe o mocy do 35 Kw | 30700500 | 8481 80 19 | 8019495417394 | FILTR MAGNETYCZNY MG1 | szt. | 350 | 23% | 430.5 | B | Standard |  |  | 28.14.13.0 |  | N.D.
270 | 04. Kotły gazowe o mocy do 35 Kw | RB.29650650 | 8481 80 19 | 8019495403700 | Filtr magnetyczny CleanWater z zaworami odcinającymi GW 1" | szt. | 594 | 23% | 730.62 | B | Standard |  |  | 28.14.13.0 |  | N.D.
271 | 04. Kotły gazowe o mocy do 35 Kw | 3.021395/S | N.D. | 5907538000401 | CAR V2 + Sonda | szt. | 919 | 23% | 1130.37 | A | Standard |  |  |  |  | N.D.
272 | 04. Kotły gazowe o mocy do 35 Kw | 3.021623/S | N.D. | 5907538000418 | CAR V2 bezprzewodowy + sonda | szt. | 1732 | 23% | 2130.36 | A | Standard |  |  |  |  | N.D.
273 | 04. Kotły gazowe o mocy do 35 Kw | 3.014083 | 8533 21 00 | 8015065710353 | Sonda zewnętrzna | szt. | 198 | 23% | 243.54 | A | Standard |  |  | 27.90.60.0 |  | N.D.
274 | 04. Kotły gazowe o mocy do 35 Kw | 3.028444 | 85371098 | 8015065093807 | Moduł przekaźników | szt. | 555 | 23% | 682.65 | A | Standard |  |  | 27.12.31.0 |  | N.D.
275 | 01. Pompy ciepła | 3.034903 | 90328900 | 8015065151668 | Moduł Wi-Fi Dominus V2 | szt. | 1200 | 23% | 1476 | A | Standard |  | Nowość! | 26.51.70.0 |  | N.D.
276 | 04. Kotły gazowe o mocy do 35 Kw | IS.0020 | 8421 21 00 | 5060011263059 | Immersoft 20 | szt. | 4491 | 23% | 5523.93 | B | Standard |  |  | 28.29.12.0 |  | N.D.
277 | 04. Kotły gazowe o mocy do 35 Kw | 3.035086 | 8403 10 90 | 8015065160219 | VICTRIX OMNIA V2 | szt. | 6677 | 23% | 8212.71 | A | Standard |  | NOWOŚĆ! | 25.21.12.0 |  | N.D.
278 | 04. Kotły gazowe o mocy do 35 Kw | 3.015229 | 8403 90 90 | 8015065711152 | Zestaw podłączeniowy do nowych instalacji | szt. | 261 | 23% | 321.03 | A | Standard |  |  | 25.21.13.0 |  | N.D.
279 | 04. Kotły gazowe o mocy do 35 Kw | 3.029467 | 8403 90 90 | 8015065098925 | Zestaw podłączeniowy VA | szt. | 347 | 23% | 426.81 | A | Standard |  |  | 25.21.13.0 |  | N.D.
280 | 04. Kotły gazowe o mocy do 35 Kw | 3.028209 | 8403 90 90 | 8015065098307 | Zestaw podłączeniowy do wymiany za obecne kotły Immergas | szt. | 393 | 23% | 483.39 | A | Standard |  |  | 25.21.13.0 |  | N.D.
281 | 04. Kotły gazowe o mocy do 35 Kw | 3.011667 | 83071000 | 8015065708121 | Uniwersalny zestaw przyłączy elastycznych | szt. | 467 | 23% | 574.41 | A | Standard |  |  | 25.99.29.0 |  | N.D.
282 | 04. Kotły gazowe o mocy do 35 Kw | 3.028656 | 8403 90 90 | 8015065099236 | Zestaw pokrywy dolnej | szt. | 416 | 23% | 511.68 | A | Standard |  |  | 25.21.13.0 |  | N.D.
283 | 04. Kotły gazowe o mocy do 35 Kw | 3.021395/S | N.D. | 5907538000401 | CAR V2 + Sonda | szt. | 919 | 23% | 1130.37 | A | Standard |  |  |  |  | N.D.
284 | 04. Kotły gazowe o mocy do 35 Kw | 3.021623/S | N.D. | 5907538000418 | CAR V2 bezprzewodowy + sonda | szt. | 1732 | 23% | 2130.36 | A | Standard |  |  |  |  | N.D.
285 | 04. Kotły gazowe o mocy do 35 Kw | 3.014083 | 8533 21 00 | 8015065710353 | Sonda zewnętrzna | szt. | 198 | 23% | 243.54 | A | Standard |  |  | 27.90.60.0 |  | N.D.
286 | 04. Kotły gazowe o mocy do 35 Kw | 3.028444 | 85371098 | 8015065093807 | Moduł przekaźników | szt. | 555 | 23% | 682.65 | A | Standard |  |  | 27.12.31.0 |  | N.D.
287 | 01. Pompy ciepła | 3.034903 | 90328900 | 8015065151668 | Moduł Wi-Fi Dominus V2 | szt. | 1200 | 23% | 1476 | A | Standard |  | Nowość! | 26.51.70.0 |  | N.D.
288 | 04. Kotły gazowe o mocy do 35 Kw | 3.019229 | 9032 10 80 | 8015065530012 | Termostat bezpieczeństwa odcinający zasilanie kotła | szt. | 171 | 23% | 210.33 | A | Standard |  |  | 26.51.70.0 |  | N.D.
289 | 04. Kotły gazowe o mocy do 35 Kw | 3.026374 | 84139200 | 8015065067457 | Pompka do odprowadzania kondensatu | szt. | 710 | 23% | 873.3 | B | Standard |  |  | 28.13.31.0 |  | N.D.
290 | 04. Kotły gazowe o mocy do 35 Kw | 30700500 | 8481 80 19 | 8019495417394 | FILTR MAGNETYCZNY MG1 | szt. | 350 | 23% | 430.5 | B | Standard |  |  | 28.14.13.0 |  | N.D.
291 | 04. Kotły gazowe o mocy do 35 Kw | RB.29650650 | 8481 80 19 | 8019495403700 | Filtr magnetyczny CleanWater z zaworami odcinającymi GW 1" | szt. | 594 | 23% | 730.62 | B | Standard |  |  | 28.14.13.0 |  | N.D.
292 | 04. Kotły gazowe o mocy do 35 Kw | IS.0020 | 8421 21 00 | 5060011263059 | Immersoft 20 | szt. | 4491 | 23% | 5523.93 | B | Standard |  |  | 28.29.12.0 |  | N.D.
293 | 04. Kotły gazowe o mocy do 35 Kw | 3.033704 | 8403 10 90 | 8015065143953 | VICTRIX EXTRA 12 PLUS | szt. | 10122 | 23% | 12450.06 | A | Standard |  |  | 25.21.12.0 |  | N.D.
294 | 04. Kotły gazowe o mocy do 35 Kw | 3.033705 | 8403 10 90 | 8015065143960 | VICTRIX EXTRA 24 PLUS | szt. | 10122 | 23% | 12450.06 | A | Standard |  |  | 25.21.12.0 |  | N.D.
295 | 04. Kotły gazowe o mocy do 35 Kw | 3.033701 | 8403 10 90 | 8015065143922 | VICTRIX EXTRA 28 | szt. | 10122 | 23% | 12450.06 | A | Standard |  |  | 25.21.12.0 |  | N.D.
296 | 04. Kotły gazowe o mocy do 35 Kw | 3.033702 | 8403 10 90 | 8015065143939 | VICTRIX EXTRA 32 | szt. | 10945 | 23% | 13462.35 | A | Standard |  |  | 25.21.12.0 |  | N.D.
297 | 04. Kotły gazowe o mocy do 35 Kw | 3.033706 | 8403 10 90 | 8015065146992 | VICTRIX EXTRA 35 PLUS | szt. | 10945 | 23% | 13462.35 | A | Standard |  |  | 25.21.12.0 |  | N.D.
298 | 04. Kotły gazowe o mocy do 35 Kw | 3.019264 | 8403 90 90 | 8015065714184 | Grupa podłączeniowa (Victrix Tera 28/32, Victrix EXA 28/32, Victrix EXTRA 28/32) | szt. | 315 | 23% | 387.45 | A | Standard |  |  | 25.21.13.0 |  | N.D.
299 | 04. Kotły gazowe o mocy do 35 Kw | 3.024907 | 8403 90 90 | 8015065050411 | Grupa podłączeniowa (Victrix Tera 24/35 PLUS, Victrix EXA 24 X, Victrix EXTRA 12/24/35 PLUS) | szt. | 266 | 23% | 327.18 | A | Standard |  |  | 25.21.13.0 |  | N.D.
300 | 04. Kotły gazowe o mocy do 35 Kw | 3.024609/CT | N.D. | 5907538000395 | Zestaw do podłączenia dowolnego zasobnika cwu do kotłów Victrix Tera / EXA / TT / Maior TT | szt. | 159 | 23% | 195.57 | A | Standard |  |  |  |  | N.D.
301 | 04. Kotły gazowe o mocy do 35 Kw | 1.033683 | 8533 21 00 | 8015065044083 | Sonda kontaktowa zasobnika | szt. | 70 | 23% | 86.1 | A | Standard |  |  | 27.90.60.0 |  | N.D.
302 | 04. Kotły gazowe o mocy do 35 Kw | 3.021452 | 8533 21 00 | 8015065716065 | Sonda wejścia c.w.u. | szt. | 80 | 23% | 98.4 | A | Standard |  |  | 27.90.60.0 |  | N.D.
303 | 04. Kotły gazowe o mocy do 35 Kw | 3.024609/CT | N.D. | 5907538000395 | Zestaw do podłączenia dowolnego zasobnika cwu do kotłów Victrix Tera / EXA / TT / Maior TT | szt. | 159 | 23% | 195.57 | A | Standard |  |  |  |  | N.D.
304 | 04. Kotły gazowe o mocy do 35 Kw | 1.033683 | 8533 21 00 | 8015065044083 | Sonda kontaktowa zasobnika | szt. | 70 | 23% | 86.1 | A | Standard |  |  | 27.90.60.0 |  | N.D.
305 | 04. Kotły gazowe o mocy do 35 Kw | 3.021452 | 8533 21 00 | 8015065716065 | Sonda wejścia c.w.u. | szt. | 80 | 23% | 98.4 | A | Standard |  |  | 27.90.60.0 |  | N.D.
306 | 04. Kotły gazowe o mocy do 35 Kw | 3.026374 | 84139200 | 8015065067457 | Pompka do odprowadzania kondensatu | szt. | 710 | 23% | 873.3 | B | Standard |  |  | 28.13.31.0 |  | N.D.
307 | 04. Kotły gazowe o mocy do 35 Kw | 30700500 | 8481 80 19 | 8019495417394 | FILTR MAGNETYCZNY MG1 | szt. | 350 | 23% | 430.5 | B | Standard |  |  | 28.14.13.0 |  | N.D.
308 | 04. Kotły gazowe o mocy do 35 Kw | RB.29650650 | 8481 80 19 | 8019495403700 | Filtr magnetyczny CleanWater z zaworami odcinającymi GW 1" | szt. | 594 | 23% | 730.62 | B | Standard |  |  | 28.14.13.0 |  | N.D.
309 | 04. Kotły gazowe o mocy do 35 Kw | 3.021395/S | N.D. | 5907538000401 | CAR V2 + Sonda | szt. | 919 | 23% | 1130.37 | A | Standard |  |  |  |  | N.D.
310 | 04. Kotły gazowe o mocy do 35 Kw | 3.021623/S | N.D. | 5907538000418 | CAR V2 bezprzewodowy + sonda | szt. | 1732 | 23% | 2130.36 | A | Standard |  |  |  |  | N.D.
311 | 04. Kotły gazowe o mocy do 35 Kw | 3.014083 | 8533 21 00 | 8015065710353 | Sonda zewnętrzna | szt. | 198 | 23% | 243.54 | A | Standard |  |  | 27.90.60.0 |  | N.D.
312 | 04. Kotły gazowe o mocy do 35 Kw | 3.015350 | 85340090 | 8015065711497 | PŁYTKA PRZEKAŹNIKOWA | szt. | 331 | 23% | 407.13 | A | Standard |  |  | 26.12.10.0 |  | N.D.
313 | 04. Kotły gazowe o mocy do 35 Kw | 3.028444 | 85371098 | 8015065093807 | Moduł przekaźników | szt. | 555 | 23% | 682.65 | A | Standard |  |  | 27.12.31.0 |  | N.D.
314 | 01. Pompy ciepła | 3.034903 | 90328900 | 8015065151668 | Moduł Wi-Fi Dominus V2 | szt. | 1200 | 23% | 1476 | A | Standard |  | Nowość! | 26.51.70.0 |  | N.D.
315 | 04. Kotły gazowe o mocy do 35 Kw | IS.0020 | 8421 21 00 | 5060011263059 | Immersoft 20 | szt. | 4491 | 23% | 5523.93 | B | Standard |  |  | 28.29.12.0 |  | N.D.
316 | 04. Kotły gazowe o mocy do 35 Kw | 3.028381 | 8403 10 90 | 8015065093326 | VICTRIX ZEUS 25 | szt. | 13376 | 23% | 16452.48 | A | Standard |  |  | 25.21.12.0 |  | N.D.
317 | 04. Kotły gazowe o mocy do 35 Kw | 3.012944 | 8403 90 90 | 8015065709913 | Zestaw przyłączeniowy recyrkulacji c.w.u. (Victrix Zeus 25/26) | szt. | 277 | 23% | 340.71 | A | Standard |  |  | 25.21.13.0 |  | N.D.
318 | 04. Kotły gazowe o mocy do 35 Kw | 3.015380 | 84137030 | 8015065711480 | Zestaw przyłączeniowy recyrkulacji c.w.u. (z pompą cyrkulacyjną) (Victrix Zeus 25/26) | szt. | 1382 | 23% | 1699.86 | A | Standard |  |  | 28.13.14.0 |  | N.D.
319 | 04. Kotły gazowe o mocy do 35 Kw | 3.021395/S | N.D. | 5907538000401 | CAR V2 + Sonda | szt. | 919 | 23% | 1130.37 | A | Standard |  |  |  |  | N.D.
320 | 04. Kotły gazowe o mocy do 35 Kw | 3.021623/S | N.D. | 5907538000418 | CAR V2 bezprzewodowy + sonda | szt. | 1732 | 23% | 2130.36 | A | Standard |  |  |  |  | N.D.
321 | 04. Kotły gazowe o mocy do 35 Kw | 3.014083 | 8533 21 00 | 8015065710353 | Sonda zewnętrzna | szt. | 198 | 23% | 243.54 | A | Standard |  |  | 27.90.60.0 |  | N.D.
322 | 04. Kotły gazowe o mocy do 35 Kw | 3.028444 | 85371098 | 8015065093807 | Moduł przekaźników | szt. | 555 | 23% | 682.65 | A | Standard |  |  | 27.12.31.0 |  | N.D.
323 | 04. Kotły gazowe o mocy do 35 Kw | 3.015350 | 85340090 | 8015065711497 | Płytka przekaźnikowa | szt. | 331 | 23% | 407.13 | A | Standard |  |  | 26.12.10.0 |  | N.D.
324 | 01. Pompy ciepła | 3.034903 | 90328900 | 8015065151668 | Moduł Wi-Fi Dominus V2 | szt. | 1200 | 23% | 1476 | A | Standard |  | Nowość! | 26.51.70.0 |  | N.D.
325 | 04. Kotły gazowe o mocy do 35 Kw | 3.019229 | 9032 10 80 | 8015065530012 | Termostat bezpieczeństwa odcinający zasilanie kotła | szt. | 171 | 23% | 210.33 | A | Standard |  |  | 26.51.70.0 |  | N.D.
326 | 04. Kotły gazowe o mocy do 35 Kw | 3.026374 | 84139200 | 8015065067457 | Pompka do odprowadzania kondensatu | szt. | 710 | 23% | 873.3 | B | Standard |  |  | 28.13.31.0 |  | N.D.
327 | 04. Kotły gazowe o mocy do 35 Kw | 30700500 | 8481 80 19 | 8019495417394 | FILTR MAGNETYCZNY MG1 | szt. | 350 | 23% | 430.5 | B | Standard |  |  | 28.14.13.0 |  | N.D.
328 | 04. Kotły gazowe o mocy do 35 Kw | RB.29650650 | 8481 80 19 | 8019495403700 | Filtr magnetyczny CleanWater z zaworami odcinającymi GW 1" | szt. | 594 | 23% | 730.62 | B | Standard |  |  | 28.14.13.0 |  | N.D.
329 | 04. Kotły gazowe o mocy do 35 Kw | IS.0020 | 8421 21 00 | 5060011263059 | Immersoft 20 | szt. | 4491 | 23% | 5523.93 | B | Standard |  |  | 28.29.12.0 |  | N.D.
330 | 04. Kotły gazowe o mocy do 35 Kw | 3.032084 | 8403 10 90 | 8015065129322 | VICTRIX ZEUS SUPERIOR 25 | szt. | 16652 | 23% | 20481.96 | A | Standard |  |  | 25.21.12.0 |  | N.D.
331 | 04. Kotły gazowe o mocy do 35 Kw | 3.032085 | 8403 10 90 | 8015065129339 | VICTRIX ZEUS SUPERIOR 30 | szt. | 17079 | 23% | 21007.17 | A | Standard |  |  | 25.21.12.0 |  | N.D.
332 | 04. Kotły gazowe o mocy do 35 Kw | 3.032086 | 8403 10 90 | 8015065129346 | VICTRIX ZEUS SUPERIOR 35 | szt. | 17079 | 23% | 21007.17 | A | Standard |  |  | 25.21.12.0 |  | N.D.
333 | 04. Kotły gazowe o mocy do 35 Kw | 3.021395/S | N.D. | 5907538000401 | CAR V2 + Sonda | szt. | 919 | 23% | 1130.37 | A | Standard |  |  |  |  | N.D.
334 | 04. Kotły gazowe o mocy do 35 Kw | 3.021623/S | N.D. | 5907538000418 | CAR V2 bezprzewodowy + sonda | szt. | 1732 | 23% | 2130.36 | A | Standard |  |  |  |  | N.D.
335 | 04. Kotły gazowe o mocy do 35 Kw | 3.014083 | 8533 21 00 | 8015065710353 | Sonda zewnętrzna | szt. | 198 | 23% | 243.54 | A | Standard |  |  | 27.90.60.0 |  | N.D.
336 | 04. Kotły gazowe o mocy do 35 Kw | 3.015350 | 85340090 | 8015065711497 | Płytka przekaźnikowa | szt. | 331 | 23% | 407.13 | A | Standard |  |  | 26.12.10.0 |  | N.D.
337 | 01. Pompy ciepła | 3.034903 | 90328900 | 8015065151668 | Moduł Wi-Fi Dominus V2 | szt. | 1200 | 23% | 1476 | A | Standard |  | Nowość! | 26.51.70.0 |  | N.D.
338 | 04. Kotły gazowe o mocy do 35 Kw | 3.019229 | 9032 10 80 | 8015065530012 | Termostat bezpieczeństwa odcinający zasilanie kotła | szt. | 171 | 23% | 210.33 | A | Standard |  |  | 26.51.70.0 |  | N.D.
339 | 04. Kotły gazowe o mocy do 35 Kw | 3.030908 | 90328900 | 8015065123672 | KONCENTRATOR BEZPRZEWODOWYCH SOND TEMPERATURY POKOJOWEJ | szt. | 771 | 23% | 948.33 | A | Standard |  |  | 26.51.70.0 |  | N.D.
340 | 04. Kotły gazowe o mocy do 35 Kw | 3.030906 | 90329000 | 8015065123665 | BEZPRZEWODOWA SONDA TEMPERATURY POKOJOWEJ | szt. | 394 | 23% | 484.62 | A | Standard |  |  | 26.51.85.0 |  | N.D.
341 | 04. Kotły gazowe o mocy do 35 Kw | 3.015380 | 84137030 | 8015065711480 | Zestaw przyłączeniowy recyrkulacji c.w.u. (z pompą cyrkulacyjną) (Victrix Zeus 25/26) | szt. | 1382 | 23% | 1699.86 | A | Standard |  |  | 28.13.14.0 |  | N.D.
342 | 04. Kotły gazowe o mocy do 35 Kw | 3.026374 | 84139200 | 8015065067457 | Pompka do odprowadzania kondensatu | szt. | 710 | 23% | 873.3 | B | Standard |  |  | 28.13.31.0 |  | N.D.
343 | 04. Kotły gazowe o mocy do 35 Kw | 30700500 | 8481 80 19 | 8019495417394 | FILTR MAGNETYCZNY MG1 | szt. | 350 | 23% | 430.5 | B | Standard |  |  | 28.14.13.0 |  | N.D.
344 | 04. Kotły gazowe o mocy do 35 Kw | RB.29650650 | 8481 80 19 | 8019495403700 | Filtr magnetyczny CleanWater z zaworami odcinającymi GW 1" | szt. | 594 | 23% | 730.62 | B | Standard |  |  | 28.14.13.0 |  | N.D.
345 | 04. Kotły gazowe o mocy do 35 Kw | IS.0020 | 8421 21 00 | 5060011263059 | Immersoft 20 | szt. | 4491 | 23% | 5523.93 | B | Standard |  |  | 28.29.12.0 |  | N.D.
346 | 04. Kotły gazowe o mocy do 35 Kw | 3.035063 | 8403 10 90 | 8015065160011 | HERCULES 25 | szt. | 25548 | 23% | 31424.04 | A | Standard |  | Nowość! | 25.21.12.0 |  | N.D.
347 | 04. Kotły gazowe o mocy do 35 Kw | 3.035064 | 8403 10 90 | 8015065160028 | HERCULES 35 | szt. | 27414 | 23% | 33719.22 | A | Standard |  | Nowość! | 25.21.12.0 |  | N.D.
348 | 04. Kotły gazowe o mocy do 35 Kw | 3.035065 | 8403 10 90 | 8015065160035 | HERCULES 35 ABT | szt. | 30403 | 23% | 37395.69 | A | Na zapytanie |  | Nowość! | 25.21.12.0 |  | N.D.
349 | 04. Kotły gazowe o mocy do 35 Kw | 3.025494 | 84031090 | 8015065056567 | Hercules Condensing ABT 32 3 ErP | szt. | 30403 | 23% | 37395.69 | A | Standard | DO WYCZERPANIA ZAPASÓW |  | 25.21.12.0 |  | N.D.
350 | 04. Kotły gazowe o mocy do 35 Kw | 3.019212 | 8403 90 90 | 8015065400582 | Zestaw przezbrojeniowy na.GZ 41.5 - HERCULES CONDENSING 32 i 32 ABT | szt. | 138 | 23% | 169.74 | A | Standard | DO WYCZERPANIA ZAPASÓW |  | 25.21.13.0 |  | N.D.
351 | 04. Kotły gazowe o mocy do 35 Kw | 3.031572 | 8403 90 90 | 8015065123344 | Zestaw przezbrojeniowy na gaz płynny | szt. | 68 | 23% | 83.64 | A | Standard | DO WYCZERPANIA ZAPASÓW |  | 25.21.13.0 |  | N.D.
352 | 04. Kotły gazowe o mocy do 35 Kw | 3.025486 | 8403 90 90 | 8015065063305 | Zestaw 3 strefy niskiej temp. do wersji ABT | szt. | 2627 | 23% | 3231.21 | A | Standard | DO WYCZERPANIA ZAPASÓW |  | 25.21.13.0 |  | N.D.
353 | 04. Kotły gazowe o mocy do 35 Kw | 3.035066 | 8403 10 90 | 8015065160011 | HERCULES SOLAR 25 | szt. | 31817 | 23% | 39134.91 | A | Na zapytanie |  | Nowość! | 25.21.12.0 |  | N.D.
354 | 04. Kotły gazowe o mocy do 35 Kw | 3.021395/S | N.D. | 5907538000401 | CAR V2 + Sonda | szt. | 919 | 23% | 1130.37 | A | Standard |  |  |  |  | N.D.
355 | 04. Kotły gazowe o mocy do 35 Kw | 3.021623/S | N.D. | 5907538000418 | CAR V2 bezprzewodowy + sonda | szt. | 1732 | 23% | 2130.36 | A | Standard |  |  |  |  | N.D.
356 | 04. Kotły gazowe o mocy do 35 Kw | 3.030908 | 90328900 | 8015065123672 | KONCENTRATOR BEZPRZEWODOWYCH SOND TEMPERATURY POKOJOWEJ | szt. | 771 | 23% | 948.33 | A | Standard |  |  | 26.51.70.0 |  | N.D.
357 | 04. Kotły gazowe o mocy do 35 Kw | 3.030906 | 90329000 | 8015065123665 | BEZPRZEWODOWA SONDA TEMPERATURY POKOJOWEJ | szt. | 394 | 23% | 484.62 | A | Standard |  |  | 26.51.85.0 |  | N.D.
358 | 04. Kotły gazowe o mocy do 35 Kw | 3.014083 | 8533 21 00 | 8015065710353 | Sonda zewnętrzna | szt. | 198 | 23% | 243.54 | A | Standard |  |  | 27.90.60.0 |  | N.D.
359 | 04. Kotły gazowe o mocy do 35 Kw | 3.015350 | 85340090 | 8015065711497 | Płytka przekaźnikowa | szt. | 331 | 23% | 407.13 | A | Standard |  |  | 26.12.10.0 |  | N.D.
360 | 04. Kotły gazowe o mocy do 35 Kw | 3.034707 | 8413 70 30 | 8015065161186 | Zestaw przyłączeniowy recyrkulacji c.w.u. dla Hercules 25-35 (z pompką cyrkulacyjną) | szt. | 1061 | 23% | 1305.03 | A | Standard |  | Nowość! | 28.13.14.0 |  | N.D.
361 | 04. Kotły gazowe o mocy do 35 Kw | 3.034708 | 8413 70 30 | 8015065161193 | Zestaw przyłączeniowy recyrkulacji c.w.u. dla Hercules Solar 25 (z pompką cyrkulacyjną) | szt. | 1209 | 23% | 1487.07 | A | Standard |  | Nowość! | 28.13.14.0 |  | N.D.
362 | 04. Kotły gazowe o mocy do 35 Kw | 3.019229 | 9032 10 80 | 8015065530012 | Termostat bezpieczeństwa odcinający zasilanie kotła | szt. | 171 | 23% | 210.33 | A | Standard |  |  | 26.51.70.0 |  | N.D.
363 | 01. Pompy ciepła | 3.034903 | 90328900 | 8015065151668 | Moduł Wi-Fi Dominus V2 | szt. | 1200 | 23% | 1476 | A | Standard |  | Nowość! | 26.51.70.0 |  | N.D.
364 | 04. Kotły gazowe o mocy do 35 Kw | 3.026374 | 84139200 | 8015065067457 | Pompka do odprowadzania kondensatu | szt. | 710 | 23% | 873.3 | B | Standard |  |  | 28.13.31.0 |  | N.D.
365 | 04. Kotły gazowe o mocy do 35 Kw | 30700500 | 8481 80 19 | 8019495417394 | FILTR MAGNETYCZNY MG1 | szt. | 350 | 23% | 430.5 | B | Standard |  |  | 28.14.13.0 |  | N.D.
366 | 04. Kotły gazowe o mocy do 35 Kw | RB.29650650 | 8481 80 19 | 8019495403700 | Filtr magnetyczny CleanWater z zaworami odcinającymi GW 1" | szt. | 594 | 23% | 730.62 | B | Standard |  |  | 28.14.13.0 |  | N.D.
367 | 04. Kotły gazowe o mocy do 35 Kw | 3.034699 | 84818081 | 8015065149535 | Zestaw drugiej strefy niskiej temperatury | szt. | 3601 | 23% | 4429.23 | A | Standard |  | Nowość! | 28.14.13.0 |  | N.D.
368 | 04. Kotły gazowe o mocy do 35 Kw | 3.034702 | 8403 90 90 | 8015065149566 | Zestaw drugiej strefy wysokiej temperatury | szt. | 2713 | 23% | 3336.99 | A | Standard |  | Nowość! | 25.21.13.0 |  | N.D.
369 | 04. Kotły gazowe o mocy do 35 Kw | 3.034703 | 8403 90 90 | 8015065161162 | Zestaw drugiej i trzeciej strefy wysokiej temperatury | szt. | 4045 | 23% | 4975.35 | A | Standard |  | Nowość! | 25.21.13.0 |  | N.D.
370 | 04. Kotły gazowe o mocy do 35 Kw | 3.034701 | 8403 90 90 | 8015065149559 | Zestaw trzeciej strefy niskiej temperatury (do wersji ABT) | szt. | 2491 | 23% | 3063.93 | A | Na zapytanie |  | Nowość! | 25.21.13.0 |  | N.D.
371 | 04. Kotły gazowe o mocy do 35 Kw | 3.034700 | 8403 90 90 | 8015065149542 | Zestaw drugiej i trzeciej strefy niskiej temperatury | szt. | 5771 | 23% | 7098.33 | A | Na zapytanie |  | Nowość! | 25.21.13.0 |  | N.D.
372 | 04. Kotły gazowe o mocy do 35 Kw | IS.0020 | 8421 21 00 | 5060011263059 | Immersoft 20 | szt. | 4491 | 23% | 5523.93 | B | Standard |  |  | 28.29.12.0 |  | N.D.
373 | 04. Kotły gazowe o mocy do 35 Kw | 3.035067 | 8403 10 90 | 8015065160103 | HERCULES MINI 35 | szt. | 21600 | 23% | 26568 | A | Na zapytanie |  | Nowość! | 25.21.12.0 |  | N.D.
374 | 04. Kotły gazowe o mocy do 35 Kw | 3.021395/S | N.D. | 5907538000401 | CAR V2 + Sonda | szt. | 919 | 23% | 1130.37 | A | Standard |  |  |  |  | N.D.
375 | 04. Kotły gazowe o mocy do 35 Kw | 3.021623/S | N.D. | 5907538000418 | CAR V2 bezprzewodowy + sonda | szt. | 1732 | 23% | 2130.36 | A | Standard |  |  |  |  | N.D.
376 | 04. Kotły gazowe o mocy do 35 Kw | 3.030908 | 90328900 | 8015065123672 | KONCENTRATOR BEZPRZEWODOWYCH SOND TEMPERATURY POKOJOWEJ | szt. | 771 | 23% | 948.33 | A | Standard |  |  | 26.51.70.0 |  | N.D.
377 | 04. Kotły gazowe o mocy do 35 Kw | 3.030906 | 90329000 | 8015065123665 | BEZPRZEWODOWA SONDA TEMPERATURY POKOJOWEJ | szt. | 394 | 23% | 484.62 | A | Standard |  |  | 26.51.85.0 |  | N.D.
378 | 04. Kotły gazowe o mocy do 35 Kw | 3.014083 | 8533 21 00 | 8015065710353 | Sonda zewnętrzna | szt. | 198 | 23% | 243.54 | A | Standard |  |  | 27.90.60.0 |  | N.D.
379 | 04. Kotły gazowe o mocy do 35 Kw | 3.015350 | 85340090 | 8015065711497 | Płytka przekaźnikowa | szt. | 331 | 23% | 407.13 | A | Standard |  |  | 26.12.10.0 |  | N.D.
380 | 04. Kotły gazowe o mocy do 35 Kw | 3.020259 | 73064020 | 8015065715204 | Zestaw przyłączeniowy recyrkulacji c.w.u. dla Hercules Mini | szt. | 222 | 23% | 273.06 | A | Na zapytanie |  | Nowość! | 24.20.33.0 |  | N.D.
381 | 04. Kotły gazowe o mocy do 35 Kw | 3.019229 | 9032 10 80 | 8015065530012 | Termostat bezpieczeństwa odcinający zasilanie kotła | szt. | 171 | 23% | 210.33 | A | Standard |  |  | 26.51.70.0 |  | N.D.
382 | 01. Pompy ciepła | 3.034903 | 90328900 | 8015065151668 | Moduł Wi-Fi Dominus V2 | szt. | 1200 | 23% | 1476 | A | Standard |  | Nowość! | 26.51.70.0 |  | N.D.
383 | 04. Kotły gazowe o mocy do 35 Kw | 3.026374 | 84139200 | 8015065067457 | Pompka do odprowadzania kondensatu | szt. | 710 | 23% | 873.3 | B | Standard |  |  | 28.13.31.0 |  | N.D.
384 | 04. Kotły gazowe o mocy do 35 Kw | 30700500 | 8481 80 19 | 8019495417394 | FILTR MAGNETYCZNY MG1 | szt. | 350 | 23% | 430.5 | B | Standard |  |  | 28.14.13.0 |  | N.D.
385 | 04. Kotły gazowe o mocy do 35 Kw | IS.0020 | 8421 21 00 | 5060011263059 | Immersoft 20 | szt. | 4491 | 23% | 5523.93 | B | Standard |  |  | 28.29.12.0 |  | N.D.
386 | 04. Kotły gazowe o mocy do 35 Kw | 3.028476 | 8403 10 90 | 8015065098482 | NIKE 24 ECO | szt. | 7524 | 23% | 9254.52 | A | Standard |  |  | 25.21.12.0 |  | N.D.
387 | 04. Kotły gazowe o mocy do 35 Kw | 3.021395/S | N.D. | 5907538000401 | CAR V2 + Sonda | szt. | 919 | 23% | 1130.37 | A | Standard |  |  |  |  | N.D.
388 | 04. Kotły gazowe o mocy do 35 Kw | 3.021623/S | N.D. | 5907538000418 | CAR V2 bezprzewodowy + sonda | szt. | 1732 | 23% | 2130.36 | A | Standard |  |  |  |  | N.D.
389 | 04. Kotły gazowe o mocy do 35 Kw | 3.014083 | 8533 21 00 | 8015065710353 | Sonda zewnętrzna | szt. | 198 | 23% | 243.54 | A | Standard |  |  | 27.90.60.0 |  | N.D.
390 | 04. Kotły gazowe o mocy do 35 Kw | 3.015350 | 85340090 | 8015065711497 | Płytka przekaźnikowa | szt. | 331 | 23% | 407.13 | A | Standard |  |  | 26.12.10.0 |  | N.D.
391 | 04. Kotły gazowe o mocy do 35 Kw | 3.021452 | 8533 21 00 | 8015065716065 | Sonda wejścia c.w.u. | szt. | 80 | 23% | 98.4 | A | Standard |  |  | 27.90.60.0 |  | N.D.
392 | 04. Kotły gazowe o mocy do 35 Kw | 30700500 | 8481 80 19 | 8019495417394 | FILTR MAGNETYCZNY MG1 | szt. | 350 | 23% | 430.5 | B | Standard |  |  | 28.14.13.0 |  | N.D.
393 | 04. Kotły gazowe o mocy do 35 Kw | RB.29650650 | 8481 80 19 | 8019495403700 | Filtr magnetyczny CleanWater z zaworami odcinającymi GW 1" | szt. | 594 | 23% | 730.62 | B | Standard |  |  | 28.14.13.0 |  | N.D.
394 | 04. Kotły gazowe o mocy do 35 Kw | IS.0020 | 8421 21 00 | 5060011263059 | Immersoft 20 | szt. | 4491 | 23% | 5523.93 | B | Standard |  |  | 28.29.12.0 |  | N.D.
395 | 05. Hydrauliczne rozdzielacze strefowe DIM | 3.025607 | 8403 90 90 | 8015065061103 | DIM 2 Zone ErP | szt. | 5661 | 23% | 6963.03 | A | Standard |  |  | 25.21.13.0 |  | N.D.
396 | 05. Hydrauliczne rozdzielacze strefowe DIM | 3.025608 | 8403 90 90 | 8015065061080 | DIM 3 Zone ErP | szt. | 7076 | 23% | 8703.48 | A | Standard |  |  | 25.21.13.0 |  | N.D.
397 | 05. Hydrauliczne rozdzielacze strefowe DIM | 3.025609 | 8403 90 90 | 8015065061097 | DIM A-BT ErP | szt. | 7641 | 23% | 9398.43 | A | Standard |  |  | 25.21.13.0 |  | N.D.
398 | 05. Hydrauliczne rozdzielacze strefowe DIM | 3.025610 | 8403 90 90 | 8015065061073 | DIM A-2BT ErP | szt. | 11460 | 23% | 14095.8 | A | Standard |  |  | 25.21.13.0 |  | N.D.
399 | 06. Termostaty i sterowniki | DD6053034 | 9032 10 20 | 3513140530346 | Tybox 21 | szt. | 176 | 23% | 216.48 | A | Standard |  |  | 26.51.70.0 |  | N.D.
400 | 06. Termostaty i sterowniki | DD6053035 | 9032 10 20 | 3513140530353 | Tybox 23 | szt. | 424 | 23% | 521.52 | A | Standard | DO WYCZERPANIA ZAPASÓW |  | 26.51.70.0 |  | N.D.
401 | 06. Termostaty i sterowniki | 6053072 | 9032 10 20 | 3513140007282 | Tybox 117 + | szt. | 261 | 23% | 321.03 | A | Standard |  |  | 26.51.70.0 |  | N.D.
402 | 06. Termostaty i sterowniki | 6053073 | 9032 10 20 | 3513140007299 | Tybox 137 + | szt. | 527 | 23% | 648.21 | A | Standard |  |  | 26.51.70.0 |  | N.D.
403 | 06. Termostaty i sterowniki | 6700116 | 90328900 | 3513140006919 | TYDOM HOME | szt. | 905 | 23% | 1113.15 | A | Standard |  |  | 26.51.70.0 |  | N.D.
404 | 06. Termostaty i sterowniki | DD6053006 | 9032 10 20 | 3513140530063 | Tybox 127 | szt. | 283 | 23% | 348.09 | A | Na zapytanie |  |  | 26.51.70.0 |  | N.D.
405 | 06. Termostaty i sterowniki | DD6053036 | 9032 10 20 | 3513140530360 | Tybox 51 | szt. | 209 | 23% | 257.07 | A | Na zapytanie |  |  | 26.51.70.0 |  | N.D.
406 | 06. Termostaty i sterowniki | DD6053037 | 9032 10 20 | 3513140530377 | Tybox 53 | szt. | 520 | 23% | 639.6 | A | Na zapytanie |  |  | 26.51.70.0 |  | N.D.
407 | 06. Termostaty i sterowniki | DD6053026 | 9032 10 20 | 3513140530261 | Tybox 417 | szt. | 569 | 23% | 699.87 | A | Na zapytanie |  |  | 26.51.70.0 |  | N.D.
408 | 06. Termostaty i sterowniki | DD6053027 | 9032 10 20 | 3513140530278 | Tybox 437 | szt. | 866 | 23% | 1065.18 | A | Na zapytanie |  |  | 26.51.70.0 |  | N.D.
409 | 06. Termostaty i sterowniki | 3.021395 | 9032 10 20 | 8015065715730 | CAR V2 | szt. | 788 | 23% | 969.24 | A | Standard |  |  | 26.51.70.0 |  | N.D.
410 | 06. Termostaty i sterowniki | 3.021623 | 9032 10 20 | 8015065012501 | CAR V2 bezprzewodowy | szt. | 1574 | 23% | 1936.02 | A | Standard |  |  | 26.51.70.0 |  | N.D.
411 | 06. Termostaty i sterowniki | 3.016577 | 9032 10 20 | 8015065713040 | Super Comando Amico Remoto | szt. | 1050 | 23% | 1291.5 | A | Standard |  |  | 26.51.70.0 |  | N.D.
412 | 06. Termostaty i sterowniki | 3.014083 | 8533 21 00 | 8015065710353 | Sonda zewnętrzna | szt. | 198 | 23% | 243.54 | A | Standard |  |  | 27.90.60.0 |  | N.D.
413 | 06. Termostaty i sterowniki | 3.021395/S | N.D. | 5907538000401 | CAR V2 + Sonda | szt. | 919 | 23% | 1130.37 | A | Standard |  |  |  |  | N.D.
414 | 06. Termostaty i sterowniki | 3.021623/S | N.D. | 5907538000418 | CAR V2 bezprzewodowy + sonda | szt. | 1732 | 23% | 2130.36 | A | Standard |  |  |  |  | N.D.
415 | 06. Termostaty i sterowniki | 3.016577/S | N.D. | 5907538000425 | Super Comando Amico Remoto + Sonda | szt. | 1168 | 23% | 1436.64 | A | Standard |  |  |  |  | N.D.
416 | 06. Termostaty i sterowniki | 3.034903 | 90328900 | 8015065151668 | Moduł Wi-Fi Dominus V2 | szt. | 1200 | 23% | 1476 | A | Standard |  | Nowość! | 26.51.70.0 |  | N.D.
417 | 07. Zmiękczacze wody IMMERSOFT | IS.0020 | 8421 21 00 | 5060011263059 | Immersoft 20 | szt. | 4491 | 23% | 5523.93 | B | Standard |  |  | 28.29.12.0 |  | N.D.
418 | 07. Zmiękczacze wody IMMERSOFT | IS.887527 | 8481 80 99 | 9022000875274 | Multiblock Inline | szt. | 571 | 23% | 702.33 | B | Standard |  |  | 28.14.13.0 |  | N.D.
419 | 07. Zmiękczacze wody IMMERSOFT | IS.810531 | 8421 21 00 | 9022000105319 | Protector Mini | szt. | 488 | 23% | 600.24 | B | Standard |  |  | 28.29.12.0 |  | N.D.
420 | 07. Zmiękczacze wody IMMERSOFT | IS.B0044002 | 4009 22 00 | 5901741664658 | Zestaw węży przyłączeniowych | szt. | 245 | 23% | 301.35 | B | Standard |  |  | 22.19.30.0 |  | N.D.
421 | 07. Zmiękczacze wody IMMERSOFT | IS.18997 | 3822 90 00 | 9022000189975 | Aquatest | szt. | 141 | 23% | 173.43 | B | Standard |  |  | 21.20.23.0 |  | N.D.
422 | 07. Zmiękczacze wody IMMERSOFT | 240101288 | 3926 90 97 | 3660965006522 | Syfon do odprowadzania popłuczyn | szt. | 208 | 23% | 255.84 | B | Standard |  |  | 22.29.29.0 |  | N.D.
423 | 08. Sys. pow.-spal. - stal nierdzewna | K.012000 | 7307 29 80 | 5907726595450 | Zestaw koncentryczny poziomy Ø60/100 | szt. | 553 | 23% | 680.19 | B | Standard |  |  | 24.20.40.0 | TAK | N.D.
424 | 08. Sys. pow.-spal. - stal nierdzewna | K.012000B | 7307 29 80 | 5907726594057 | Zestaw koncentryczny poziomy Ø60/100 biały | szt. | 607 | 23% | 746.61 | B | Standard |  |  | 24.20.40.0 | TAK | N.D.
425 | 08. Sys. pow.-spal. - stal nierdzewna | K.012001 | 7307 29 80 | 5907726595467 | Zestaw koncentryczny pionowy Ø60/100 | szt. | 602 | 23% | 740.46 | B | Standard |  |  | 24.20.40.0 | TAK | N.D.
426 | 08. Sys. pow.-spal. - stal nierdzewna | K.012938 | 7307 29 80 | 5907726595641 | Rura koncentryczna Ø60/100 – 0,5 m | szt. | 150 | 23% | 184.5 | B | Standard |  |  | 24.20.40.0 | TAK | N.D.
427 | 08. Sys. pow.-spal. - stal nierdzewna | K.012938B | 7307 29 80 | 5907726595290 | Rura koncentryczna Ø60/100 - 0,5 m biała | szt. | 171 | 23% | 210.33 | B | Standard |  |  | 24.20.40.0 | TAK | N.D.
428 | 08. Sys. pow.-spal. - stal nierdzewna | K.012938P10 | 7307 29 80 | 5907726594903 | Rura koncentryczna Ø60/100 - 0,5 m srebrna - Pakiet 10 szt. | szt. | 1331 | 23% | 1637.13 | B | Standard |  |  | 24.20.40.0 | TAK | N.D.
429 | 08. Sys. pow.-spal. - stal nierdzewna | K.012089 | 7307 29 80 | 5907726595528 | Rura koncentryczna Ø60/100 – 1 m | szt. | 193 | 23% | 237.39 | B | Standard |  |  | 24.20.40.0 | TAK | N.D.
430 | 08. Sys. pow.-spal. - stal nierdzewna | K.012089B | 7307 29 80 | 5907726595283 | Rura koncentryczna Ø60/100 - 1 m biała | szt. | 229 | 23% | 281.67 | B | Standard |  |  | 24.20.40.0 | TAK | N.D.
431 | 08. Sys. pow.-spal. - stal nierdzewna | K.012089P10 | 7307 29 80 | 5907726595009 | Rura koncentryczna Ø60/100 - 1 m srebrna - Pakiet 10 szt. | szt. | 1725 | 23% | 2121.75 | B | Standard |  |  | 24.20.40.0 | TAK | N.D.
432 | 08. Sys. pow.-spal. - stal nierdzewna | K.012000-A | 7307 29 80 | 5907726596006 | Końcówka koncentryczna pozioma Ø60/100 - 1 m | szt. | 390 | 23% | 479.7 | B | Standard |  |  | 24.20.40.0 | TAK | N.D.
433 | 08. Sys. pow.-spal. - stal nierdzewna | K.012093 | 7307 29 80 | 5907726595559 | Kolano koncentryczne 87° Ø60/100 | szt. | 182 | 23% | 223.86 | B | Standard |  |  | 24.20.40.0 | TAK | N.D.
434 | 08. Sys. pow.-spal. - stal nierdzewna | K.012093B | 7307 29 80 | 5907726595382 | Kolano koncentryczne Ø60/100 - 87° białe | szt. | 210 | 23% | 258.3 | B | Standard |  |  | 24.20.40.0 | TAK | N.D.
435 | 08. Sys. pow.-spal. - stal nierdzewna | K.012093P10 | 7307 29 80 | 5907726595023 | Kolano koncentryczne 87° Ø60/100 srebrne - Pakiet 10 szt. | szt. | 1639 | 23% | 2015.97 | B | Standard |  |  | 24.20.40.0 | TAK | N.D.
436 | 08. Sys. pow.-spal. - stal nierdzewna | K.012095 | 7307 29 80 | 5907726595566 | Kolano koncentryczne 45° Ø60/100 | szt. | 190 | 23% | 233.7 | B | Standard |  |  | 24.20.40.0 | TAK | N.D.
437 | 08. Sys. pow.-spal. - stal nierdzewna | K.012095B | 7307 29 80 | 5907726595214 | Kolano koncentryczne 45° Ø60/100 - Białe | szt. | 198 | 23% | 243.54 | B | Standard |  |  | 24.20.40.0 | TAK | N.D.
438 | 08. Sys. pow.-spal. - stal nierdzewna | K.012139 | 7307 29 80 | 5907726595597 | Kolano koncentryczne 87° Ø60/100 z kołnierzem montażowym | szt. | 210 | 23% | 258.3 | B | Standard |  |  | 24.20.40.0 | TAK | N.D.
439 | 08. Sys. pow.-spal. - stal nierdzewna | K.012139B | 7307 29 80 | 5907726596266 | Kolano koncentryczne 87° Ø60/100 z kołnierzem montażowym - Białe | szt. | 278 | 23% | 341.94 | B | Standard |  |  | 24.20.40.0 | TAK | N.D.
440 | 08. Sys. pow.-spal. - stal nierdzewna | K.012139P10 | 7307 29 80 | 5907726594958 | Kolano koncentryczne 87° Ø60/100 z kołnierzem montażowym - Pakiet 10 szt. | szt. | 1870 | 23% | 2300.1 | B | Standard |  |  | 24.20.40.0 | TAK | N.D.
441 | 08. Sys. pow.-spal. - stal nierdzewna | K.012086 | 7307 29 80 | 5907726595498 | Podstawa do zestawu Ø60/100 | szt. | 169 | 23% | 207.87 | B | Standard |  |  | 24.20.40.0 | TAK | N.D.
442 | 08. Sys. pow.-spal. - stal nierdzewna | K.012086B | 7307 29 80 | 5907726598246 | Podstawa do zestawu Ø60/100 - Biała | szt. | 184 | 23% | 226.32 | B | Standard |  |  | 24.20.40.0 | TAK | N.D.
443 | 08. Sys. pow.-spal. - stal nierdzewna | K.KO60 | 7307 29 80 | 5907726594019 | Klapa odcinająca Ø60 | szt. | 181 | 23% | 222.63 | B | Standard |  |  | 24.20.40.0 | TAK | N.D.
444 | 08. Sys. pow.-spal. - stal nierdzewna | 11000110 | 7307 29 80 | 5907726598260 | Podstawa Ø60/100 z trójnikiem rewizyjnym | szt. | 451 | 23% | 554.73 | B | Standard |  |  | 24.20.40.0 | TAK | N.D.
445 | 08. Sys. pow.-spal. - stal nierdzewna | 11000105 | 7307 29 80 | 5907726593982 | Podstawa koncentryczna 60/100 z klapą odcinającą z trójnikiem rewizyjnym i pokrywą | szt. | 713 | 23% | 876.99 | B | Na zapytanie |  |  | 24.20.40.0 | TAK | N.D.
446 | 08. Sys. pow.-spal. - stal nierdzewna | 11000169 | 7307 29 80 | 5907726593968 | Podstawa koncentryczna 60/100 z klapą odcinającą z trójnikiem rewizyjnym i pokrywą BIAŁA | szt. | 902 | 23% | 1109.46 | B | Na zapytanie |  |  | 24.20.40.0 | TAK | N.D.
447 | 08. Sys. pow.-spal. - stal nierdzewna | K.010959 | 7307 29 80 | 5907726595436 | Rozeta maskująca Ø100 | szt. | 44 | 23% | 54.12 | B | Standard |  |  | 24.20.40.0 | TAK | N.D.
448 | 08. Sys. pow.-spal. - stal nierdzewna | K.010959B | 7307 29 80 | 5907726596020 | Rozeta maskująca Ø100 - Biała | szt. | 23 | 23% | 28.29 | B | Standard |  |  | 28.11.10-34.44 | TAK | N.D.
449 | 08. Sys. pow.-spal. - stal nierdzewna | K.PD1 | 7307 29 80 | 5907726595900 | Przejście dachowe płaskie (do dachów płaskich lub zabezpieczenia szachtu) Ø100 | szt. | 85 | 23% | 104.55 | B | Na zapytanie |  |  | 24.20.40.0 | TAK | N.D.
450 | 08. Sys. pow.-spal. - stal nierdzewna | K.PD2 | 7307 29 80 | 5907726595917 | Przejście dachowe regulowane (do dachów o kącie nachylenia do 30°) Ø100 | szt. | 169 | 23% | 207.87 | B | Standard |  |  | 24.20.40.0 | TAK | N.D.
451 | 08. Sys. pow.-spal. - stal nierdzewna | K.PDU | 7307 29 80 | 5907726595924 | Przejście dachowe uniwersalne (elastyczne) | szt. | 368 | 23% | 452.64 | B | Standard |  |  | 24.20.40.0 | TAK | N.D.
452 | 08. Sys. pow.-spal. - stal nierdzewna | K.011957 | 7307 29 80 | 5907726595443 | Podstawa koncentryczna Ø80/125 | szt. | 285 | 23% | 350.55 | B | Standard |  |  | 24.20.40.0 | TAK | N.D.
453 | 08. Sys. pow.-spal. - stal nierdzewna | K.011957B | 7307 29 80 | 5907726594767 | Podstawa koncentryczna Ø80/125 - Biała | szt. | 305 | 23% | 375.15 | B | Standard |  |  | 24.20.40.0 | TAK | N.D.
454 | 08. Sys. pow.-spal. - stal nierdzewna | K.021247 | 7307 29 80 | 5907726595832 | Kolano koncentryczne 87° Ø80/125 z kołnierzem montażowym Ø60/100 | szt. | 365 | 23% | 448.95 | B | Standard |  |  | 24.20.40.0 | TAK | N.D.
455 | 08. Sys. pow.-spal. - stal nierdzewna | K.021247B | 7307 29 80 | 5907726596259 | Kolano koncentryczne 87° Ø80/125 z kołnierzem montażowym Ø60/100 - Białe | szt. | 389 | 23% | 478.47 | B | Standard |  |  | 24.20.40.0 | TAK | N.D.
456 | 08. Sys. pow.-spal. - stal nierdzewna | K.021247P10 | 7307 29 80 | 5907726594941 | Kolano koncentryczne 87° Ø80/125 z kołnierzem montażowym Ø60/100 - Pakiet 10 szt. | szt. | 3151 | 23% | 3875.73 | B | Standard |  |  | 24.20.40.0 | TAK | N.D.
457 | 08. Sys. pow.-spal. - stal nierdzewna | 11000111 | 7307 29 80 | 5907726598277 | Podstawa koncentryczna Ø80/125 z trójnikiem rewizyjnym | szt. | 538 | 23% | 661.74 | B | Standard |  |  | 24.20.40.0 | TAK | N.D.
458 | 08. Sys. pow.-spal. - stal nierdzewna | K.KO60 | 7307 29 80 | 5907726594019 | Klapa odcinająca Ø60 | szt. | 181 | 23% | 222.63 | B | Standard |  |  | 24.20.40.0 | TAK | N.D.
459 | 08. Sys. pow.-spal. - stal nierdzewna | K.KWW80125 | 7307 29 80 | 5907726598239 | Końcówka pionowa uniwersalna Ø80/125 ze stali nierdzewnej | szt. | 226 | 23% | 277.98 | B | Standard |  |  | 24.20.40.0 | TAK | N.D.
460 | 08. Sys. pow.-spal. - stal nierdzewna | K.KWW80125P6 | 7307 29 80 | 5907726594064 | Końcówka pionowa uniwersalna Ø80/125 ze stali nierdzewnej - Pakiet 6 szt. | szt. | 1102 | 23% | 1355.46 | B | Standard |  |  | 24.20.40.0 | TAK | N.D.
461 | 08. Sys. pow.-spal. - stal nierdzewna | K.015242 | 7307 29 80 | 5907726595702 | Końcówka koncentryczna pozioma Ø80/125 | szt. | 397 | 23% | 488.31 | B | Standard |  |  | 24.20.40.0 | TAK | N.D.
462 | 08. Sys. pow.-spal. - stal nierdzewna | K.T80125 | 7307 29 80 | 5907726595962 | Trójnik Ø80/125 | szt. | 350 | 23% | 430.5 | B | Standard |  |  | 24.20.40.0 | TAK | N.D.
463 | 08. Sys. pow.-spal. - stal nierdzewna | K.D801252 | 7307 29 80 | 5907726595887 | Denko trójnika Ø80/125 z odprowadzeniem kondensatu | szt. | 150 | 23% | 184.5 | B | Na zapytanie |  |  | 24.20.40.0 | TAK | N.D.
464 | 08. Sys. pow.-spal. - stal nierdzewna | K.D801251 | 7307 29 80 | 5907726595870 | Pokrywa rewizyjna trójnika Ø80/125 | szt. | 135 | 23% | 166.05 | B | Standard |  |  | 24.20.40.0 | TAK | N.D.
465 | 08. Sys. pow.-spal. - stal nierdzewna | K.S80125 | 7307 29 80 | 5907726596242 | Separator powietrzno-spalinowy Ø80/125 | szt. | 213 | 23% | 261.99 | B | Standard |  |  | 24.20.40.0 | TAK | N.D.
466 | 08. Sys. pow.-spal. - stal nierdzewna | K.015245 | 7306 40 80 | 5907726595764 | Rura koncentryczna Ø80/125 – 0,5 m | szt. | 195 | 23% | 239.85 | B | Standard |  |  | 24.20.40.0 | TAK | N.D.
467 | 08. Sys. pow.-spal. - stal nierdzewna | K.015245B | 7306 40 80 | 5907726595337 | Rura koncentryczna Ø80/125 - 0,5 m biała | szt. | 226 | 23% | 277.98 | B | Standard |  |  | 24.20.40.0 | TAK | N.D.
468 | 08. Sys. pow.-spal. - stal nierdzewna | K.015245P9 | 7306 40 80 | 5907726594910 | Rura koncentryczna Ø80/125 - 0,5 m srebrna - Pakiet 9 szt. | szt. | 1576 | 23% | 1938.48 | B | Standard |  |  | 24.20.40.0 | TAK | N.D.
469 | 08. Sys. pow.-spal. - stal nierdzewna | K.015246 | 7306 40 80 | 5907726595771 | Rura koncentryczna Ø80/125 – 1 m | szt. | 220 | 23% | 270.6 | B | Standard |  |  | 24.20.40.0 | TAK | N.D.
470 | 08. Sys. pow.-spal. - stal nierdzewna | K.015246B | 7306 40 80 | 5907726595320 | Rura koncentryczna Ø80/125 - 1 m biała | szt. | 281 | 23% | 345.63 | B | Standard |  |  | 24.20.40.0 | TAK | N.D.
471 | 08. Sys. pow.-spal. - stal nierdzewna | K.015246P10 | 7306 40 80 | 5907726595016 | Rura koncentryczna Ø80/125 - 1 m srebrna- Pakiet 10 szt. | szt. | 1972 | 23% | 2425.56 | B | Standard |  |  | 24.20.40.0 | TAK | N.D.
472 | 08. Sys. pow.-spal. - stal nierdzewna | K.015247 | 7307 29 80 | 5907726595788 | Kolano koncentryczne 87° Ø80/125 | szt. | 218 | 23% | 268.14 | B | Standard |  |  | 24.20.40.0 | TAK | N.D.
473 | 08. Sys. pow.-spal. - stal nierdzewna | K.015247B | 7307 29 80 | 5907726595399 | Kolano koncentryczne Ø80/125 - 87° Białe | szt. | 289 | 23% | 355.47 | B | Standard |  |  | 24.20.40.0 | TAK | N.D.
474 | 08. Sys. pow.-spal. - stal nierdzewna | K.015247P10 | 7307 29 80 | 5907726595030 | Kolano koncentryczne Ø80/125 - 87° Srebrne - Pakiet 10 szt. | szt. | 1916 | 23% | 2356.68 | B | Standard |  |  | 24.20.40.0 | TAK | N.D.
475 | 08. Sys. pow.-spal. - stal nierdzewna | K.014248 | 7307 29 80 | 5907726595672 | Kolano koncentryczne 45° Ø80/125 | szt. | 252 | 23% | 309.96 | B | Standard |  |  | 24.20.40.0 | TAK | N.D.
476 | 08. Sys. pow.-spal. - stal nierdzewna | K.014248B | 7307 29 80 | 5907726594163 | Kolano koncentryczne 45° Ø80/125 - Białe | szt. | 195 | 23% | 239.85 | B | Standard |  |  | 24.20.40.0 | TAK | N.D.
477 | 08. Sys. pow.-spal. - stal nierdzewna | K.PD125 | 7307 29 80 | 5907726596068 | Przejście dachowe płaskie (do dachów płaskich lub zabezpieczenia szachtu) Ø125 | szt. | 72 | 23% | 88.56 | B | Standard |  |  | 24.20.40.0 | TAK | N.D.
478 | 08. Sys. pow.-spal. - stal nierdzewna | K.PDU | 7307 29 80 | 5907726595924 | Przejście dachowe uniwersalne (elastyczne) | szt. | 368 | 23% | 452.64 | B | Standard |  |  | 24.20.40.0 | TAK | N.D.
479 | 08. Sys. pow.-spal. - stal nierdzewna | K.010958 | 7307 29 80 | 5907726595429 | Rozeta maskująca Ø125 | szt. | 88 | 23% | 108.24 | B | Standard |  |  | 24.20.40.0 | TAK | N.D.
480 | 08. Sys. pow.-spal. - stal nierdzewna | K.010958B | 7307 29 80 | 5907726554570 | Rozeta maskująca Ø125 - Biała | szt. | 23 | 23% | 28.29 | B | Standard |  |  | 28.11.10-34.44 | TAK | N.D.
481 | 08. Sys. pow.-spal. - stal nierdzewna | K.012002 | 7307 29 80 | 5907726595481 | Zestaw rozdzielny Ø80+80 | szt. | 672 | 23% | 826.56 | B | Standard |  |  | 24.20.40.0 | TAK | N.D.
482 | 08. Sys. pow.-spal. - stal nierdzewna | K.012491 | 7306 40 80 | 5907726595634 | Rura prosta Ø80 – 0,5 m | szt. | 79 | 23% | 97.17 | B | Standard |  |  | 24.20.40.0 | TAK | N.D.
483 | 08. Sys. pow.-spal. - stal nierdzewna | K.012491P12 | 7306 40 80 | 5907726594927 | Rura prosta Ø80 - 0,5 m - Pakiet 12 szt. | szt. | 795 | 23% | 977.85 | B | Standard |  |  | 24.20.40.0 | TAK | N.D.
484 | 08. Sys. pow.-spal. - stal nierdzewna | K.012088 | 7306 40 80 | 5907726595511 | Rura prosta Ø80 – 1 m | szt. | 82 | 23% | 100.86 | B | Standard |  |  | 24.20.40.0 | TAK | N.D.
485 | 08. Sys. pow.-spal. - stal nierdzewna | K.012088P25 | 7306 40 80 | 5907726594972 | Rura prosta Ø80 - 1 m - Pakiet 25 szt. | szt. | 1706 | 23% | 2098.38 | B | Standard |  |  | 24.20.40.0 | TAK | N.D.
486 | 08. Sys. pow.-spal. - stal nierdzewna | K.012091 | 7307 29 80 | 5907726595535 | Kolano 87° Ø80 | szt. | 84 | 23% | 103.32 | B | Standard |  |  | 24.20.40.0 | TAK | N.D.
487 | 08. Sys. pow.-spal. - stal nierdzewna | K.012091P12 | 7307 29 80 | 5907726594996 | Kolano Ø80 - 87° - Pakiet 12 szt. | szt. | 862 | 23% | 1060.26 | B | Standard |  |  | 24.20.40.0 | TAK | N.D.
488 | 08. Sys. pow.-spal. - stal nierdzewna | K.012091W | 7307 29 80 | 5907726595276 | Kolano Ø80 - 87° z podporą wsporniczą (do szachtu) | szt. | 97 | 23% | 119.31 | B | Standard |  |  | 24.20.40.0 | TAK | N.D.
489 | 08. Sys. pow.-spal. - stal nierdzewna | K.012092 | 7307 29 80 | 5907726595542 | Kolano 45° Ø80 | szt. | 94 | 23% | 115.62 | B | Standard |  |  | 24.20.40.0 | TAK | N.D.
490 | 08. Sys. pow.-spal. - stal nierdzewna | K.012087 | 7307 29 80 | 5907726595504 | Podstawa wlotu powietrza + podstawa wylotu spalin Ø80 | szt. | 147 | 23% | 180.81 | B | Standard |  |  | 24.20.40.0 | TAK | N.D.
491 | 08. Sys. pow.-spal. - stal nierdzewna | K.012087P6 | 7307 29 80 | 5907726596211 | Podstawa wlotu powietrza + podstawa wylotu spalin Ø80 - Pakiet 6 kpl. | szt. | 789 | 23% | 970.47 | B | Standard |  |  | 24.20.40.0 | TAK | N.D.
492 | 08. Sys. pow.-spal. - stal nierdzewna | K.011586P3 | N.D. | 5907538000470 | Opaska centrująca do rury Ø80 - Pakiet 3 szt. | szt. | 94 | 23% | 115.62 | B | Standard |  |  |  | TAK | N.D.
493 | 08. Sys. pow.-spal. - stal nierdzewna | K.012962 | 7307 29 80 | 5907726595665 | Kratka pozioma Ø80 wlotu/wylotu | szt. | 86 | 23% | 105.78 | B | Standard |  |  | 24.20.40.0 | TAK | N.D.
494 | 08. Sys. pow.-spal. - stal nierdzewna | KZP-D.80-V | 7307 29 80 | 5907726595986 | Końcówka wylotu spalin Ø80 ze stali nierdzewnej | szt. | 258 | 23% | 317.34 | B | Standard |  |  | 24.20.40.0 | TAK | N.D.
495 | 08. Sys. pow.-spal. - stal nierdzewna | K.KW80P6 | 7307 29 80 | 5907726596136 | Końcówka pionowa wylotu spalin Ø80 - Pakiet 6 szt. | szt. | 829 | 23% | 1019.67 | B | Standard |  |  | 24.20.40.0 | TAK | N.D.
496 | 08. Sys. pow.-spal. - stal nierdzewna | K.KWW80125 | 7307 29 80 | 5907726598239 | Końcówka pionowa uniwersalna Ø80/125 ze stali nierdzewnej | szt. | 226 | 23% | 277.98 | B | Standard |  |  | 24.20.40.0 | TAK | N.D.
497 | 08. Sys. pow.-spal. - stal nierdzewna | K.KWW80125P6 | 7307 29 80 | 5907726594064 | Końcówka pionowa uniwersalna Ø80/125 ze stali nierdzewnej - Pakiet 6 szt. | szt. | 1102 | 23% | 1355.46 | B | Standard |  |  | 24.20.40.0 | TAK | N.D.
498 | 08. Sys. pow.-spal. - stal nierdzewna | K.015243-BP12 | 7307 29 80 | 5907726596150 | Daszek wylotu spalin Ø80 - Pakiet 12 szt. | szt. | 798 | 23% | 981.54 | B | Standard |  |  | 24.20.40.0 | TAK | N.D.
499 | 08. Sys. pow.-spal. - stal nierdzewna | K.PD80 | 7307 29 80 | 5907726592831 | Przejście dachowe płaskie Ø80 (250 x 250 mm) (do dachów płaskich lub zabezpieczenia szachtu) | szt. | 48 | 23% | 59.04 | B | Standard |  |  | 24.20.40.0 | TAK | N.D.
500 | 08. Sys. pow.-spal. - stal nierdzewna | K.012143 | 7306 40 80 | 5907726592725 | Rura prosta Ø60 - 0,5 m | szt. | 72 | 23% | 88.56 | B | Standard |  |  | 24.20.40.0 | TAK | N.D.
501 | 08. Sys. pow.-spal. - stal nierdzewna | K.012143P9 | 7306 40 80 | 5907726594934 | Rura prostaØ60 - 0,5 m - Pakiet 9 szt. | szt. | 537 | 23% | 660.51 | B | Standard |  |  | 24.20.40.0 | TAK | N.D.
502 | 08. Sys. pow.-spal. - stal nierdzewna | K.012144 | 7306 40 80 | 5907726595603 | Rura prosta Ø60 - 1 m | szt. | 79 | 23% | 97.17 | B | Standard |  |  | 24.20.40.0 | TAK | N.D.
503 | 08. Sys. pow.-spal. - stal nierdzewna | K.012144P40 | 7306 40 80 | 5907726594965 | Rura prosta Ø60 - 1 m - Pakiet 40 szt. | szt. | 2698 | 23% | 3318.54 | B | Standard |  |  | 24.20.40.0 | TAK | N.D.
504 | 08. Sys. pow.-spal. - stal nierdzewna | K.012153-A | 7307 29 80 | 5907726595610 | Kolano 87° Ø60 | szt. | 84 | 23% | 103.32 | B | Standard |  |  | 24.20.40.0 | TAK | N.D.
505 | 08. Sys. pow.-spal. - stal nierdzewna | K.012153-AP15 | 7307 29 80 | 5907726594989 | Kolano Ø60 - 87° - Pakiet 15 szt. | szt. | 1007 | 23% | 1238.61 | B | Standard |  |  | 24.20.40.0 | TAK | N.D.
506 | 08. Sys. pow.-spal. - stal nierdzewna | K.012153-AW | 7307 29 80 | 5907726595269 | Kolano Ø60 - 87° z podporą wsporniczą (do szachtu) | szt. | 97 | 23% | 119.31 | B | Standard |  |  | 24.20.40.0 | TAK | N.D.
507 | 08. Sys. pow.-spal. - stal nierdzewna | K.012956 | 7307 29 80 | 5907726595658 | Kolano 45° Ø60 | szt. | 94 | 23% | 115.62 | B | Standard |  |  | 24.20.40.0 | TAK | N.D.
508 | 08. Sys. pow.-spal. - stal nierdzewna | K.012153-B | 7307 29 80 | 5907726595627 | Redukcja Ø80/60 | szt. | 72 | 23% | 88.56 | B | Standard |  |  | 24.20.40.0 | TAK | N.D.
509 | 08. Sys. pow.-spal. - stal nierdzewna | K.012146P3 | N.D. | 5907538000487 | Opaska centrująca do rury Ø60 - Pakiet 3 szt. | szt. | 94 | 23% | 115.62 | B | Standard |  |  |  | TAK | N.D.
510 | 08. Sys. pow.-spal. - stal nierdzewna | K.KWW60100 | 7307 29 80 | 5907726598222 | Końcówka pionowa uniwersalna Ø60/100 ze stali nierdzewnej | szt. | 226 | 23% | 277.98 | B | Standard |  |  | 24.20.40.0 | TAK | N.D.
511 | 08. Sys. pow.-spal. - stal nierdzewna | K.KWW60100P6 | 7307 29 80 | 5907726594187 | Końcówka pionowa uniwersalna Ø60/100 ze stali nierdzewnej - Pakiet 6 szt. | szt. | 1102 | 23% | 1355.46 | B | Standard |  |  | 24.20.40.0 | TAK | N.D.
512 | 08. Sys. pow.-spal. - stal nierdzewna | KZP-D.60-V | 7307 29 80 | 5907726595979 | Końcówka pionowa wylotu spalin Ø60 ze stali nierdzewnej | szt. | 129 | 23% | 158.67 | B | Standard |  |  | 24.20.40.0 | TAK | N.D.
513 | 08. Sys. pow.-spal. - stal nierdzewna | K.PD60 | 7307 29 80 | 5907726592732 | Przejście dachowe płaskie Ø60 (250 x 250 mm) (do dachów płaskich lub zabezpieczenia szachtu) | szt. | 45 | 23% | 55.35 | B | Na zapytanie |  |  | 24.20.40.0 | TAK | N.D.
514 | 08. Sys. pow.-spal. - stal nierdzewna | K.012153-D | 7307 29 80 | 5907726594750 | Kolano redukcyjne Ø60/80z odprowdzeniem kondenstatu i podporą | szt. | 171 | 23% | 210.33 | B | Standard |  |  | 24.20.40.0 | TAK | N.D.
515 | 08. Sys. pow.-spal. - stal nierdzewna | K.Z60/100 | 7307 29 80 | 5907726595221 | Zestaw "S" 60/100 - srebrny | szt. | 565 | 23% | 694.95 | B | Standard |  |  | 24.20.40.0 | TAK | N.D.
516 | 08. Sys. pow.-spal. - stal nierdzewna | K.Z60/100B | 7307 29 80 | 5907726595238 | Zestaw "S" 60/100 - biały | szt. | 595 | 23% | 731.85 | B | Standard |  |  | 24.20.40.0 | TAK | N.D.
517 | 08. Sys. pow.-spal. - stal nierdzewna | K.Z80/125 | 7307 29 80 | 5907726595245 | Zestaw "S" 80/125 - srebrny | szt. | 710 | 23% | 873.3 | B | Standard |  |  | 24.20.40.0 | TAK | N.D.
518 | 08. Sys. pow.-spal. - stal nierdzewna | K.Z80/125B | 7307 29 80 | 5907726595252 | Zestaw "S" 80/125 - biały | szt. | 760 | 23% | 934.8 | B | Standard |  |  | 24.20.40.0 | TAK | N.D.
519 | 08. Sys. pow.-spal. - stal nierdzewna | K.RMT | 7307 29 80 | 5907726598215 | Zestaw remontowy 80/125 | szt. | 300 | 23% | 369 | B | Standard |  |  | 24.20.40.0 | TAK | N.D.
520 | 08. Sys. pow.-spal. - stal nierdzewna | K.KWW80125 | 7307 29 80 | 5907726598239 | Końcówka pionowa uniwersalna Ø80/125 ze stali nierdzewnej | szt. | 226 | 23% | 277.98 | B | Standard |  |  | 24.20.40.0 | TAK | N.D.
521 | 08. Sys. pow.-spal. - stal nierdzewna | K.KWW80125P6 | 7307 29 80 | 5907726594064 | Końcówka pionowa uniwersalna Ø80/125 ze stali nierdzewnej - Pakiet 6 szt. | szt. | 1102 | 23% | 1355.46 | B | Standard |  |  | 24.20.40.0 | TAK | N.D.
522 | 08. Sys. pow.-spal. - stal nierdzewna | K.RNW | 7307 29 80 | 5907726598208 | Zestaw renowacyjny 80/125 | szt. | 230 | 23% | 282.9 | B | Na zapytanie |  |  | 24.20.40.0 | TAK | N.D.
523 | 08. Sys. pow.-spal. - stal nierdzewna | K.KWW80125 | 7307 29 80 | 5907726598239 | Końcówka pionowa uniwersalna Ø80/125 ze stali nierdzewnej | szt. | 226 | 23% | 277.98 | B | Standard |  |  | 24.20.40.0 | TAK | N.D.
524 | 08. Sys. pow.-spal. - stal nierdzewna | K.KWW80125P6 | 7307 29 80 | 5907726594064 | Końcówka pionowa uniwersalna Ø80/125 ze stali nierdzewnej - Pakiet 6 szt. | szt. | 1102 | 23% | 1355.46 | B | Standard |  |  | 24.20.40.0 | TAK | N.D.
525 | 08. Sys. pow.-spal. aluminiowo-tworzywowe | 3.012000 | 8403 90 90 | 8015065709470 | Zestaw koncentryczny poziomy Ø60/100 | szt. | 484 | 23% | 595.32 | B | Standard |  |  | 25.21.13.0 |  | N.D.
526 | 08. Sys. pow.-spal. aluminiowo-tworzywowe | 3.024598 | 8403 90 90 | 8015065044373 | Zestaw koncentryczny poziomy Ø60/100 (krótki) | szt. | 381 | 23% | 468.63 | B | Standard |  |  | 25.21.13.0 |  | N.D.
527 | 08. Sys. pow.-spal. aluminiowo-tworzywowe | 3.016833 | 8403 90 90 | 8015065712654 | Zestaw koncentryczny pionowy Ø60/100 | szt. | 893 | 23% | 1098.39 | B | Standard |  |  | 25.21.13.0 |  | N.D.
528 | 08. Sys. pow.-spal. aluminiowo-tworzywowe | 3.014643 | 8403 90 90 | 8015065710728 | Rura koncentryczna Ø60/100 – 0,5 m | szt. | 138 | 23% | 169.74 | B | Standard |  |  | 25.21.13.0 |  | N.D.
529 | 08. Sys. pow.-spal. aluminiowo-tworzywowe | 3.012089 | 8403 90 90 | 8015065709517 | Rura koncentryczna Ø60/100 – 1 m | szt. | 228 | 23% | 280.44 | B | Standard |  |  | 25.21.13.0 |  | N.D.
530 | 08. Sys. pow.-spal. aluminiowo-tworzywowe | 3.012093 | 8403 90 90 | 8015065709531 | Kolano koncentryczne 90° Ø60/100 | szt. | 207 | 23% | 254.61 | B | Standard |  |  | 25.21.13.0 |  | N.D.
531 | 08. Sys. pow.-spal. aluminiowo-tworzywowe | 3.012095 | 8403 90 90 | 8015065709548 | Kolano koncentryczne 45° Ø60/100 | szt. | 204 | 23% | 250.92 | B | Standard |  |  | 25.21.13.0 |  | N.D.
532 | 08. Sys. pow.-spal. aluminiowo-tworzywowe | 3.012086 | 8403 90 90 | 8015065709463 | Podstawa do zestawu Ø60/100 | szt. | 170 | 23% | 209.1 | B | Standard |  |  | 25.21.13.0 |  | N.D.
533 | 08. Sys. pow.-spal. aluminiowo-tworzywowe | 3.010959 | 8403 90 90 | 8015065707568 | Rozeta maskująca Ø100 (zestaw 2 szt.) | szt. | 47 | 23% | 57.81 | B | Standard |  |  | 25.21.13.0 |  | N.D.
534 | 08. Sys. pow.-spal. aluminiowo-tworzywowe | 3.012002 | 8403 90 90 | 8015065709494 | Zestaw rozdzielny Ø80+80 | szt. | 620 | 23% | 762.6 | B | Standard |  |  | 25.21.13.0 |  | N.D.
535 | 08. Sys. pow.-spal. aluminiowo-tworzywowe | 3.014642 | 8403 90 90 | 8015065710711 | Rura prosta Ø80 - 0,5 m (komplet 4 szt.) | szt. | 175 | 23% | 215.25 | B | Standard |  |  | 25.21.13.0 |  | N.D.
536 | 08. Sys. pow.-spal. aluminiowo-tworzywowe | 3.012091 | 8403 90 90 | 8015065709456 | Kolano 90° Ø80 (komplet 4 szt) | szt. | 243 | 23% | 298.89 | B | Standard |  |  | 25.21.13.0 |  | N.D.
537 | 08. Sys. pow.-spal. aluminiowo-tworzywowe | 3.012092 | 8403 90 90 | 8015065709524 | Kolano 45° Ø80 | szt. | 68 | 23% | 83.64 | B | Standard |  |  | 25.21.13.0 |  | N.D.
538 | 08. Sys. pow.-spal. aluminiowo-tworzywowe | 3.012087 | 8403 90 90 | 8015065710124 | Podstawa wlotu powietrza + podstawa wylotu spalin Ø80 | szt. | 159 | 23% | 195.57 | B | Standard |  |  | 25.21.13.0 |  | N.D.
539 | 08. Sys. pow.-spal. aluminiowo-tworzywowe | 1.011937 | 8403 90 90 | 8015065307409 | Rozeta maskująca Ø80 | szt. | 20 | 23% | 24.6 | B | Standard |  |  | 25.21.13.0 |  | N.D.
540 | 08. Sys. pow.-spal. aluminiowo-tworzywowe | 3.016363 | 8403 90 90 | 8015065712067 | Końcówka pozioma wylotu spalin Ø80 | szt. | 246 | 23% | 302.58 | B | Na zapytanie |  |  | 25.21.13.0 |  | N.D.
541 | 08. Sys. pow.-spal. - stal nierdzewna | KZP-D.80-V | 7307 29 80 | 5907726595986 | Końcówka wylotu spalin Ø80 ze stali nierdzewnej | szt. | 258 | 23% | 317.34 | B | Standard |  |  | 24.20.40.0 | TAK | N.D.
542 | 08. Sys. pow.-spal. - stal nierdzewna | K.KWW80125 | 7307 29 80 | 5907726598239 | Końcówka pionowa uniwersalna Ø80/125 ze stali nierdzewnej | szt. | 226 | 23% | 277.98 | B | Standard |  |  | 24.20.40.0 | TAK | N.D.
543 | 08. Sys. pow.-spal. - stal nierdzewna | K.KWW80125P6 | 7307 29 80 | 5907726594064 | Końcówka pionowa uniwersalna Ø80/125 ze stali nierdzewnej - Pakiet 6 szt. | szt. | 1102 | 23% | 1355.46 | B | Standard |  |  | 24.20.40.0 | TAK | N.D.
544 | 08. Sys. pow.-spal. aluminiowo-tworzywowe | 3.012144 | 8403 90 90 | 8015065709562 | Rura prosta Ø60 - 1 m (komplet 4 szt.) | szt. | 313 | 23% | 384.99 | B | Standard |  |  | 25.21.13.0 |  | N.D.
545 | 08. Sys. pow.-spal. aluminiowo-tworzywowe | 3.013869 | 8403 90 90 | 8015065710155 | Rura prosta Ø60 - 2 m | szt. | 165 | 23% | 202.95 | B | Na zapytanie |  |  | 25.21.13.0 |  | N.D.
546 | 08. Sys. pow.-spal. aluminiowo-tworzywowe | 3.012153 | 8403 90 90 | 8015065709593 | Kolano 90° Ø60 z redukcją Ø60/80 | szt. | 166 | 23% | 204.18 | B | Na zapytanie |  |  | 25.21.13.0 |  | N.D.
547 | 08. Sys. pow.-spal. aluminiowo-tworzywowe | 3.011600 | 8403 90 90 | 8015065707988 | Podpora kolana 90º | szt. | 166 | 23% | 204.18 | B | Na zapytanie |  |  | 25.21.13.0 |  | N.D.
548 | 08. Sys. pow.-spal. aluminiowo-tworzywowe | 3.012008 | 8403 90 90 | 8015065708367 | Panel maskujący | szt. | 208 | 23% | 255.84 | B | Na zapytanie |  |  | 25.21.13.0 |  | N.D.
549 | 08. Sys. pow.-spal. aluminiowo-tworzywowe | 3.013870 | 8403 90 90 | 8015065710131 | Kolano 90° Ø60 | szt. | 105 | 23% | 129.15 | B | Na zapytanie |  |  | 25.21.13.0 |  | N.D.
550 | 08. Sys. pow.-spal. aluminiowo-tworzywowe | 3.012145 | 8403 90 90 | 8015065709579 | Opaska łącząca do rur Ø60 (zestaw 5 szt.) | szt. | 262 | 23% | 322.26 | B | Standard |  |  | 25.21.13.0 |  | N.D.
551 | 08. Sys. pow.-spal. aluminiowo-tworzywowe | 3.012146 | 8403 90 90 | 8015065709586 | Opaska centrująca do rur Ø60 (zestaw 3 szt.) | szt. | 289 | 23% | 355.47 | B | Standard |  |  | 25.21.13.0 |  | N.D.
552 | 08. Sys. pow.-spal. aluminiowo-tworzywowe | 3.012112 | 8403 90 90 | 8015065709555 | Kompletna pionowa końcówka wylotu spalin Ø60 z przykryciem szachu | szt. | 678 | 23% | 833.94 | B | Na zapytanie |  |  | 25.21.13.0 |  | N.D.
553 | 08. Sys. pow.-spal. - stal nierdzewna | KZP-D.60-V | 7307 29 80 | 5907726595979 | Końcówka pionowa wylotu spalin Ø60 ze stali nierdzewnej | szt. | 129 | 23% | 158.67 | B | Standard |  |  | 24.20.40.0 | TAK | N.D.
554 | 08. Sys. pow.-spal. - stal nierdzewna | K.KWW60100 | 7307 29 80 | 5907726598222 | Końcówka pionowa uniwersalna Ø60/100 ze stali nierdzewnej | szt. | 226 | 23% | 277.98 | B | Standard |  |  | 24.20.40.0 | TAK | N.D.
555 | 08. Sys. pow.-spal. - stal nierdzewna | K.KWW60100P6 | 7307 29 80 | 5907726594187 | Końcówka pionowa uniwersalna Ø60/100 ze stali nierdzewnej - Pakiet 6 szt. | szt. | 1102 | 23% | 1355.46 | B | Standard |  |  | 24.20.40.0 | TAK | N.D.
556 | 08. Sys. pow.-spal. - stal nierdzewna | K.PD60 | 7307 29 80 | 5907726592732 | Przejście dachowe płaskie Ø60 (250 x 250 mm) (do dachów płaskich lub zabezpieczenia szachtu) | szt. | 45 | 23% | 55.35 | B | Na zapytanie |  |  | 24.20.40.0 | TAK | N.D.
557 | 09. Instalacje solarne | 99120024 | N.D. | 5907538010479 | ZESTAW IMMERSOLE SUPER 2 x 2.0 + 200 | szt. | 13546 | 23% | 16661.58 | B | Standard |  |  |  |  | N.D.
558 | 09. Instalacje solarne | 99120025 | N.D. | 5907538010486 | ZESTAW IMMERSOLE SUPER 2 x 2.0 + 250 | szt. | 14382 | 23% | 17689.86 | B | Standard |  |  |  |  | N.D.
559 | 09. Instalacje solarne | 99120026 | N.D. | 5907538010493 | ZESTAW IMMERSOLE SUPER 2 x 2.0 + 300 | szt. | 14549 | 23% | 17895.27 | B | Standard |  |  |  |  | N.D.
560 | 09. Instalacje solarne | 99120027 | N.D. | 5907538010509 | ZESTAW IMMERSOLE SUPER 2 x 2.6 + 300 | szt. | 16221 | 23% | 19951.83 | B | Standard |  |  |  |  | N.D.
561 | 09. Instalacje solarne | 99120028 | N.D. | 5907538010516 | ZESTAW IMMERSOLE SUPER 3 x 2.0 + 300 | szt. | 16722 | 23% | 20568.06 | B | Standard |  |  |  |  | N.D.
562 | 09. Instalacje solarne | 99120029 | N.D. | 5907538010523 | ZESTAW IMMERSOLE SUPER 2 x 2.0 | szt. | 9029 | 23% | 11105.67 | B | Standard |  |  |  |  | N.D.
563 | 09. Instalacje solarne | 99120030 | N.D. | 5907538010530 | ZESTAW IMMERSOLE SUPER 2 x 2.6 | szt. | 10870 | 23% | 13370.1 | B | Standard |  |  |  |  | N.D.
564 | 09. Instalacje solarne | 99120031 | N.D. | 5907538010547 | ZESTAW IMMERSOLE SUPER 3 x 2.0 | szt. | 11538 | 23% | 14191.74 | B | Standard |  |  |  |  | N.D.
565 | 09. Instalacje solarne | 12001022 | 8419 19 00 | 5901812984654 | Kolektor płaski EP 2.0 V2 | szt. | 2481 | 23% | 3051.63 | B | Standard |  |  | 27.52.14.0 |  | N.D.
566 | 09. Instalacje solarne | 12001122 | 8419 19 00 | 5901812984012 | Kolektor płaski EP 2.0B V2 - brązowy | szt. | 2707 | 23% | 3329.61 | B | Na zapytanie |  |  | 27.52.14.0 |  | N.D.
567 | 09. Instalacje solarne | E.011207 | 8419 19 00 | 5901812980199 | Kolektor płaski EPM 2.6 V2 | szt. | 3346 | 23% | 4115.58 | B | Standard |  |  | 27.52.14.0 |  | N.D.
568 | 09. Instalacje solarne | E.011208 | 8419 19 00 | 5901812980205 | Kolektor płaski EPM 2.6B V2 - brązowy | szt. | 3589 | 23% | 4414.47 | B | Na zapytanie |  |  | 27.52.14.0 |  | N.D.
569 | 09. Instalacje solarne | E.011303 | 8419 19 00 | 5901812980212 | Kolektor płaski EPMH 2.6 V2 | szt. | 3509 | 23% | 4316.07 | B | Na zapytanie |  |  | 27.52.14.0 |  | N.D.
570 | 09. Instalacje solarne | E.011304 | 8419 19 00 | 5901812980229 | Kolektor płaski EPMH 2.6B V2 - brązowy | szt. | 3759 | 23% | 4623.57 | B | Na zapytanie |  |  | 27.52.14.0 |  | N.D.
571 | 09. Instalacje solarne | 12022501 | 7610 90 90 | 5901812984838 | Zestaw mocujący do 1 kolektora EP 2.0 powierzchnia płaska | szt. | 1196 | 23% | 1471.08 | B | Na zapytanie |  |  | 25.11.23.0 |  | N.D.
572 | 09. Instalacje solarne | 12022502 | 7610 90 90 | 5901812984845 | Zestaw mocujący do 2 kolektorów EP 2.0 powierzchnia płaska | szt. | 1896 | 23% | 2332.08 | B | Standard |  |  | 25.11.23.0 |  | N.D.
573 | 09. Instalacje solarne | 12022503 | 7610 90 90 | 5901812984852 | Zestaw mocujący do 3 kolektorów EP 2.0 powierzchnia płaska | szt. | 2668 | 23% | 3281.64 | B | Standard |  |  | 25.11.23.0 |  | N.D.
574 | 09. Instalacje solarne | 12022504 | 7610 90 90 | 5901812984869 | Zestaw mocujący do 4 kolektorów EP 2.0 powierzchnia płaska | szt. | 3377 | 23% | 4153.71 | B | Standard |  |  | 25.11.23.0 |  | N.D.
575 | 09. Instalacje solarne | 12022505 | 7610 90 90 | 5901812984876 | Zestaw mocujący do 5 kolektorów EP 2.0 powierzchnia płaska | szt. | 4138 | 23% | 5089.74 | B | Standard |  |  | 25.11.23.0 |  | N.D.
576 | 09. Instalacje solarne | 12022001K | N.D. | 5907538010707 | ZESTAW MOCUJĄCY DO 1 KOLEKTORA EP 2.0 DACH SKOŚNY DACHÓWKA | szt. | 628 | 23% | 772.44 | B | Na zapytanie |  |  |  |  | N.D.
577 | 09. Instalacje solarne | 12022001S | N.D. | 5907538010714 | ZESTAW MOCUJĄCY DO 1 KOLEKTORA EP 2.0 DACH SKOŚNY DACHÓWKA | szt. | 628 | 23% | 772.44 | B | Na zapytanie |  |  |  |  | N.D.
578 | 09. Instalacje solarne | 12022002K | N.D. | 5907538010721 | ZESTAW MOCUJĄCY DO 2 KOLEKTORÓW EP 2.0 DACH SKOŚNY DACHÓWKA | szt. | 1047 | 23% | 1287.81 | B | Standard |  |  |  |  | N.D.
579 | 09. Instalacje solarne | 12022002S | N.D. | 5907538010738 | ZESTAW MOCUJĄCY DO 2 KOLEKTORÓW EP 2.0 DACH SKOŚNY DACHÓWKA | szt. | 1047 | 23% | 1287.81 | B | Standard |  |  |  |  | N.D.
580 | 09. Instalacje solarne | 12022003K | N.D. | 5907538010745 | ZESTAW MOCUJĄCY DO 3 KOLEKTORÓW EP 2.0 DACH SKOŚNY DACHÓWKA | szt. | 1525 | 23% | 1875.75 | B | Standard |  |  |  |  | N.D.
581 | 09. Instalacje solarne | 12022003S | N.D. | 5907538010752 | ZESTAW MOCUJĄCY DO 3 KOLEKTORÓW EP 2.0 DACH SKOŚNY DACHÓWKA | szt. | 1525 | 23% | 1875.75 | B | Standard |  |  |  |  | N.D.
582 | 09. Instalacje solarne | 12022004K | N.D. | 5907538010769 | ZESTAW MOCUJĄCY DO 4 KOLEKTORÓW EP 2.0 DACH SKOŚNY DACHÓWKA | szt. | 1943 | 23% | 2389.89 | B | Na zapytanie |  |  |  |  | N.D.
583 | 09. Instalacje solarne | 12022004S | N.D. | 5907538010776 | ZESTAW MOCUJĄCY DO 4 KOLEKTORÓW EP 2.0 DACH SKOŚNY DACHÓWKA | szt. | 1943 | 23% | 2389.89 | B | Na zapytanie |  |  |  |  | N.D.
584 | 09. Instalacje solarne | 12022005K | N.D. | 5907538010783 | ZESTAW MOCUJĄCY DO 5 KOLEKTORÓW EP 2.0 DACH SKOŚNY DACHÓWKA | szt. | 2423 | 23% | 2980.29 | B | Na zapytanie |  |  |  |  | N.D.
585 | 09. Instalacje solarne | 12022005S | N.D. | 5907538010790 | ZESTAW MOCUJĄCY DO 5 KOLEKTORÓW EP 2.0 DACH SKOŚNY DACHÓWKA | szt. | 2423 | 23% | 2980.29 | B | Na zapytanie |  |  |  |  | N.D.
586 | 09. Instalacje solarne | 12022201 | 7610 90 90 | 5901812984937 | Zestaw mocujący do 1 kolektora EP 2.0 dach skośny blacha papa | szt. | 494 | 23% | 607.62 | B | Na zapytanie |  |  | 25.11.23.0 |  | N.D.
587 | 09. Instalacje solarne | 12022202 | 7610 90 90 | 5901812984944 | Zestaw mocujący do 2 kolektorów EP 2.0 dach skośny blacha papa | szt. | 832 | 23% | 1023.36 | B | Standard |  |  | 25.11.23.0 |  | N.D.
588 | 09. Instalacje solarne | 12022203 | 7610 90 90 | 5901812984951 | Zestaw mocujący do 3 kolektorów EP 2.0 dach skośny blacha papa | szt. | 1244 | 23% | 1530.12 | B | Standard |  |  | 25.11.23.0 |  | N.D.
589 | 09. Instalacje solarne | 12022204 | 7610 90 90 | 5901812984968 | Zestaw mocujący do 4 kolektorów EP 2.0 dach skośny blacha papa | szt. | 1589 | 23% | 1954.47 | B | Na zapytanie |  |  | 25.11.23.0 |  | N.D.
590 | 09. Instalacje solarne | 12022205 | 7610 90 90 | 5901812984975 | Zestaw mocujący do 5 kolektorów EP 2.0 dach skośny blacha papa | szt. | 1997 | 23% | 2456.31 | B | Na zapytanie |  |  | 25.11.23.0 |  | N.D.
591 | 09. Instalacje solarne | 12022551 | 7610 90 90 | 5901812984883 | Zestaw mocujący do 1 kolektora EP 2.6 powierzchnia płaska | szt. | 1196 | 23% | 1471.08 | B | Na zapytanie |  |  | 25.11.23.0 |  | N.D.
592 | 09. Instalacje solarne | 12022552 | 7610 90 90 | 5901812984890 | Zestaw mocujący do 2 kolektorów EP 2.6 powierzchnia płaska | szt. | 1896 | 23% | 2332.08 | B | Standard |  |  | 25.11.23.0 |  | N.D.
593 | 09. Instalacje solarne | 12022553 | 7610 90 90 | 5901812984906 | Zestaw mocujący do 3 kolektorów EP 2.6 powierzchnia płaska | szt. | 2668 | 23% | 3281.64 | B | Na zapytanie |  |  | 25.11.23.0 |  | N.D.
594 | 09. Instalacje solarne | 12022554 | 7610 90 90 | 5901812984913 | Zestaw mocujący do 4 kolektorów EP 2.6 powierzchnia płaska | szt. | 3377 | 23% | 4153.71 | B | Na zapytanie |  |  | 25.11.23.0 |  | N.D.
595 | 09. Instalacje solarne | 12022555 | 7610 90 90 | 5901812984920 | Zestaw mocujący do 5 kolektorów EP 2.6 powierzchnia płaska | szt. | 4138 | 23% | 5089.74 | B | Na zapytanie |  |  | 25.11.23.0 |  | N.D.
596 | 09. Instalacje solarne | 12022051K | N.D. | 5907538010806 | ZESTAW MOCUJĄCY DO 1 KOLEKTORA EP 2.6 DACH SKOŚNY DACHÓWKA | szt. | 628 | 23% | 772.44 | B | Standard |  |  |  |  | N.D.
597 | 09. Instalacje solarne | 12022051S | N.D. | 5907538010813 | ZESTAW MOCUJĄCY DO 1 KOLEKTORA EP 2.6 DACH SKOŚNY DACHÓWKA | szt. | 628 | 23% | 772.44 | B | Standard |  |  |  |  | N.D.
598 | 09. Instalacje solarne | 12022052K | N.D. | 5907538010820 | ZESTAW MOCUJĄCY DO 2 KOLEKTORÓW EP 2.6 DACH SKOŚNY DACHÓWKA | szt. | 1047 | 23% | 1287.81 | B | Standard |  |  |  |  | N.D.
599 | 09. Instalacje solarne | 12022052S | N.D. | 5907538010837 | ZESTAW MOCUJĄCY DO 2 KOLEKTORÓW EP 2.6 DACH SKOŚNY DACHÓWKA | szt. | 1047 | 23% | 1287.81 | B | Standard |  |  |  |  | N.D.
600 | 09. Instalacje solarne | 12022053K | N.D. | 5907538010844 | ZESTAW MOCUJĄCY DO 3 KOLEKTORÓW EP 2.6 DACH SKOŚNY DACHÓWKA | szt. | 1525 | 23% | 1875.75 | B | Na zapytanie |  |  |  |  | N.D.
601 | 09. Instalacje solarne | 12022053S | N.D. | 5907538010851 | ZESTAW MOCUJĄCY DO 3 KOLEKTORÓW EP 2.6 DACH SKOŚNY DACHÓWKA | szt. | 1525 | 23% | 1875.75 | B | Na zapytanie |  |  |  |  | N.D.
602 | 09. Instalacje solarne | 12022054K | N.D. | 5907538010868 | ZESTAW MOCUJĄCY DO 4 KOLEKTORÓW EP 2.6 DACH SKOŚNY DACHÓWKA | szt. | 1943 | 23% | 2389.89 | B | Na zapytanie |  |  |  |  | N.D.
603 | 09. Instalacje solarne | 12022054S | N.D. | 5907538010875 | ZESTAW MOCUJĄCY DO 4 KOLEKTORÓW EP 2.6 DACH SKOŚNY DACHÓWKA | szt. | 1943 | 23% | 2389.89 | B | Na zapytanie |  |  |  |  | N.D.
604 | 09. Instalacje solarne | 12022055K | N.D. | 5907538010882 | ZESTAW MOCUJĄCY DO 5 KOLEKTORÓW EP 2.6 DACH SKOŚNY DACHÓWKA | szt. | 2179 | 23% | 2680.17 | B | Na zapytanie |  |  |  |  | N.D.
605 | 09. Instalacje solarne | 12022055S | N.D. | 5907538010899 | ZESTAW MOCUJĄCY DO 5 KOLEKTORÓW EP 2.6 DACH SKOŚNY DACHÓWKA | szt. | 2179 | 23% | 2680.17 | B | Na zapytanie |  |  |  |  | N.D.
606 | 09. Instalacje solarne | 12022251 | 7610 90 90 | 5901812984982 | Zestaw mocujący do 1 kolektora EP 2.6 dach skośny blacha papa | szt. | 494 | 23% | 607.62 | B | Na zapytanie |  |  | 25.11.23.0 |  | N.D.
607 | 09. Instalacje solarne | 12022252 | 7610 90 90 | 5901812984999 | Zestaw mocujący do 2 kolektorów EP 2.6 dach skośny blacha papa | szt. | 832 | 23% | 1023.36 | B | Standard |  |  | 25.11.23.0 |  | N.D.
608 | 09. Instalacje solarne | 12022253 | 7610 90 90 | 5901812985002 | Zestaw mocujący do 3 kolektorów EP 2.6 dach skośny blacha papa | szt. | 1244 | 23% | 1530.12 | B | Na zapytanie |  |  | 25.11.23.0 |  | N.D.
609 | 09. Instalacje solarne | 12022254 | 7610 90 90 | 5901812985019 | Zestaw mocujący do 4 kolektorów EP 2.6 dach skośny blacha papa | szt. | 1589 | 23% | 1954.47 | B | Na zapytanie |  |  | 25.11.23.0 |  | N.D.
610 | 09. Instalacje solarne | 12022255 | 7610 90 90 | 5901812985026 | Zestaw mocujący do 5 kolektorów EP 2.6 dach skośny blacha papa | szt. | 1997 | 23% | 2456.31 | B | Na zapytanie |  |  | 25.11.23.0 |  | N.D.
611 | 09. Instalacje solarne | 12022561 | 7610 90 90 | 5901812985231 | Zestaw mocujący do 1 kolektora poziomego EPMH powierzchnia płaska | szt. | 1115 | 23% | 1371.45 | B | Na zapytanie |  |  | 25.11.23.0 |  | N.D.
612 | 09. Instalacje solarne | 12022562 | 7610 90 90 | 5901812985248 | Zestaw mocujący do 2 kolektorów poziomych EPMH powierzchnia płaska | szt. | 1957 | 23% | 2407.11 | B | Na zapytanie |  |  | 25.11.23.0 |  | N.D.
613 | 09. Instalacje solarne | 12022563 | 7610 90 90 | 5901812985255 | Zestaw mocujący do 3 kolektorów poziomych EPMH powierzchnia płaska | szt. | 2801 | 23% | 3445.23 | B | Na zapytanie |  |  | 25.11.23.0 |  | N.D.
614 | 09. Instalacje solarne | 12022564 | 7610 90 90 | 5901812985262 | Zestaw mocujący do 4 kolektorów poziomych EPMH powierzchnia płaska | szt. | 3637 | 23% | 4473.51 | B | Na zapytanie |  |  | 25.11.23.0 |  | N.D.
615 | 09. Instalacje solarne | 12022565 | 7610 90 90 | 5901812985279 | Zestaw mocujący do 5 kolektorów poziomych EPMH powierzchnia płaska | szt. | 4474 | 23% | 5503.02 | B | Na zapytanie |  |  | 25.11.23.0 |  | N.D.
616 | 09. Instalacje solarne | 12022061K | N.D. | 5907538010905 | Zestaw mocujący do 1 kolektora poziomego EPMH dach skośny dachówka | szt. | 809 | 23% | 995.07 | B | Na zapytanie |  |  |  |  | N.D.
617 | 09. Instalacje solarne | 12022061S | N.D. | 5907538010912 | Zestaw mocujący do 1 kolektora poziomego EPMH dach skośny dachówka | szt. | 809 | 23% | 995.07 | B | Na zapytanie |  |  |  |  | N.D.
618 | 09. Instalacje solarne | 12022062K | N.D. | 5907538010929 | Zestaw mocujący do 2 kolektorów poziomych EPMH dach skośny dachówka | szt. | 1384 | 23% | 1702.32 | B | Na zapytanie |  |  |  |  | N.D.
619 | 09. Instalacje solarne | 12022062S | N.D. | 5907538010936 | Zestaw mocujący do 2 kolektorów poziomych EPMH dach skośny dachówka | szt. | 1384 | 23% | 1702.32 | B | Na zapytanie |  |  |  |  | N.D.
620 | 09. Instalacje solarne | 12022063K | N.D. | 5907538010943 | Zestaw mocujący do 3 kolektorów poziomych EPMH dach skośny dachówka | szt. | 1955 | 23% | 2404.65 | B | Na zapytanie |  |  |  |  | N.D.
621 | 09. Instalacje solarne | 12022063S | N.D. | 5907538010950 | Zestaw mocujący do 3 kolektorów poziomych EPMH dach skośny dachówka | szt. | 1955 | 23% | 2404.65 | B | Na zapytanie |  |  |  |  | N.D.
622 | 09. Instalacje solarne | 12022064K | N.D. | 5907538010967 | Zestaw mocujący do 4 kolektorów poziomych EPMH dach skośny dachówka | szt. | 2533 | 23% | 3115.59 | B | Na zapytanie |  |  |  |  | N.D.
623 | 09. Instalacje solarne | 12022064S | N.D. | 5907538010974 | Zestaw mocujący do 4 kolektorów poziomych EPMH dach skośny dachówka | szt. | 2533 | 23% | 3115.59 | B | Na zapytanie |  |  |  |  | N.D.
624 | 09. Instalacje solarne | 12022065K | N.D. | 5907538010981 | Zestaw mocujący do 5 kolektorów poziomych EPMH dach skośny dachówka | szt. | 3105 | 23% | 3819.15 | B | Na zapytanie |  |  |  |  | N.D.
625 | 09. Instalacje solarne | 12022065S | N.D. | 5907538010998 | Zestaw mocujący do 5 kolektorów poziomych EPMH dach skośny dachówka | szt. | 3105 | 23% | 3819.15 | B | Na zapytanie |  |  |  |  | N.D.
626 | 09. Instalacje solarne | 12022261 | 7610 90 90 | 5901812985187 | Zestaw mocujący do 1 kolektora poziomego EPMH dach skośny blacha papa | szt. | 676 | 23% | 831.48 | B | Na zapytanie |  |  | 25.11.23.0 |  | N.D.
627 | 09. Instalacje solarne | 12022262 | 7610 90 90 | 5901812985194 | Zestaw mocujący do 2 kolektorów poziomych EPMH dach skośny blacha papa | szt. | 1296 | 23% | 1594.08 | B | Na zapytanie |  |  | 25.11.23.0 |  | N.D.
628 | 09. Instalacje solarne | 12022263 | 7610 90 90 | 5901812985200 | Zestaw mocujący do 3 kolektorów poziomych EPMH dach skośny blacha papa | szt. | 1903 | 23% | 2340.69 | B | Na zapytanie |  |  | 25.11.23.0 |  | N.D.
629 | 09. Instalacje solarne | 12022264 | 7610 90 90 | 5901812985217 | Zestaw mocujący do 4 kolektorów poziomych EPMH dach skośny blacha papa | szt. | 2518 | 23% | 3097.14 | B | Na zapytanie |  |  | 25.11.23.0 |  | N.D.
630 | 09. Instalacje solarne | 12022265 | 7610 90 90 | 5901812985224 | Zestaw mocujący do 5 kolektorów poziomych EPMH dach skośny blacha papa | szt. | 3125 | 23% | 3843.75 | B | Na zapytanie |  |  | 25.11.23.0 |  | N.D.
631 | 09. Instalacje solarne | E.044101 | 7610 90 90 | 5901812981318 | Profil maskujący do kolektora EP 2.0 w kolorze srebrnym | szt. | 185 | 23% | 227.55 | B | Standard |  |  | 25.11.23.0 |  | N.D.
632 | 09. Instalacje solarne | E.044102 | 7610 90 90 | 5901812981325 | Profil maskujący do kolektora EP 2.0 w kolorze ciemny brąz | szt. | 240 | 23% | 295.2 | B | Na zapytanie |  |  | 25.11.23.0 |  | N.D.
633 | 09. Instalacje solarne | E.044201 | 7610 90 90 | 5901812981332 | Profil maskujący do kolektora EP/EPM 2.6 w kolorze srebrnym | szt. | 198 | 23% | 243.54 | B | Standard |  |  | 25.11.23.0 |  | N.D.
634 | 09. Instalacje solarne | E.044202 | 7610 90 90 | 5901812981349 | Profil maskujący do kolektora EP/EPM 2.6 w kolorze ciemny brąz | szt. | 265 | 23% | 325.95 | B | Na zapytanie |  |  | 25.11.23.0 |  | N.D.
635 | 09. Instalacje solarne | E.043201 | 8419 90 85 | 5901812980809 | Zestaw podłączeniowy do 1 kolektora EP/EV | szt. | 166 | 23% | 204.18 | B | Standard |  |  | 28.25.30.0 |  | N.D.
636 | 09. Instalacje solarne | E.043202 | 8419 90 85 | 5901812980816 | Zestaw podłączeniowy do 2 kolektorów EP/EV | szt. | 386 | 23% | 474.78 | B | Standard |  |  | 28.25.30.0 |  | N.D.
637 | 09. Instalacje solarne | E.043203 | 8419 90 85 | 5901812980823 | Zestaw podłączeniowy do 3 kolektorów EP/EV | szt. | 618 | 23% | 760.14 | B | Standard |  |  | 28.25.30.0 |  | N.D.
638 | 09. Instalacje solarne | E.043204 | 8419 90 85 | 5901812980830 | Zestaw podłączeniowy do 4 Kkolektorów EP/EV | szt. | 842 | 23% | 1035.66 | B | Standard |  |  | 28.25.30.0 |  | N.D.
639 | 09. Instalacje solarne | E.043205 | 8419 90 85 | 5901812980847 | Zestaw podłączeniowy do 5 kolektorów EP/EV | szt. | 1071 | 23% | 1317.33 | B | Na zapytanie |  |  | 28.25.30.0 |  | N.D.
640 | 09. Instalacje solarne | E.043401 | 8419 90 85 | 5901812980854 | Zestaw podłączeniowy do 1 kolektora EPM | szt. | 209 | 23% | 257.07 | B | Standard |  |  | 28.25.30.0 |  | N.D.
641 | 09. Instalacje solarne | E.043402 | 8419 90 85 | 5901812980861 | Zestaw podłączeniowy do 2 kolektorów EPM | szt. | 666 | 23% | 819.18 | B | Standard |  |  | 28.25.30.0 |  | N.D.
642 | 09. Instalacje solarne | E.043403 | 8419 90 85 | 5901812980878 | Zestaw podłączeniowy do 3 kolektorów EPM | szt. | 1112 | 23% | 1367.76 | B | Na zapytanie |  |  | 28.25.30.0 |  | N.D.
643 | 09. Instalacje solarne | E.043404 | 8419 90 85 | 5901812980885 | Zestaw podłączeniowy do 4 kolektorów EPM | szt. | 1556 | 23% | 1913.88 | B | Na zapytanie |  |  | 28.25.30.0 |  | N.D.
644 | 09. Instalacje solarne | E.043405 | 8419 90 85 | 5901812980892 | Zestaw podłączeniowy do 5 kolektorów EPM | szt. | 2007 | 23% | 2468.61 | B | Na zapytanie |  |  | 28.25.30.0 |  | N.D.
645 | 09. Instalacje solarne | E.043406 | 8419 90 85 | 5901812980908 | Zestaw podłączeniowy do 6 kolektorów EPM | szt. | 2450 | 23% | 3013.5 | B | Na zapytanie |  |  | 28.25.30.0 |  | N.D.
646 | 09. Instalacje solarne | E.043407 | 8419 90 85 | 5901812980915 | Zestaw podłączeniowy do 7 kolektorów EPM | szt. | 2894 | 23% | 3559.62 | B | Na zapytanie |  |  | 28.25.30.0 |  | N.D.
647 | 09. Instalacje solarne | E.043408 | 8419 90 85 | 5901812980922 | Zestaw podłączeniowy do 8 kolektorów EPM | szt. | 3341 | 23% | 4109.43 | B | Na zapytanie |  |  | 28.25.30.0 |  | N.D.
648 | 09. Instalacje solarne | E.043409 | 8419 90 85 | 5901812980939 | Zestaw podłączeniowy do 9 kolektorów EPM | szt. | 3783 | 23% | 4653.09 | B | Na zapytanie |  |  | 28.25.30.0 |  | N.D.
649 | 09. Instalacje solarne | E.043410 | 8419 90 85 | 5901812980946 | Zestaw podłączeniowy do 10 kolektorów EPM | szt. | 4227 | 23% | 5199.21 | B | Na zapytanie |  |  | 28.25.30.0 |  | N.D.
650 | 09. Instalacje solarne | 12203901 | 8419 90 85 | 5901812983787 | Zestaw podłączeniowy do 1 kolektora EPMH | szt. | 351 | 23% | 431.73 | B | Na zapytanie |  |  | 28.25.30.0 |  | N.D.
651 | 09. Instalacje solarne | 12203902 | 8419 90 85 | 5901812983695 | Zestaw podłączeniowy do 2 kolektorów EPMH | szt. | 624 | 23% | 767.52 | B | Na zapytanie |  |  | 28.25.30.0 |  | N.D.
652 | 09. Instalacje solarne | 12203903 | 8419 90 85 | 5901812983794 | Zestaw podłączeniowy do 3 kolektorów EPMH | szt. | 895 | 23% | 1100.85 | B | Na zapytanie |  |  | 28.25.30.0 |  | N.D.
653 | 09. Instalacje solarne | 12203904 | 8419 90 85 | 5901812983800 | Zestaw podłączeniowy do 4 kolektorów EPMH | szt. | 1167 | 23% | 1435.41 | B | Na zapytanie |  |  | 28.25.30.0 |  | N.D.
654 | 09. Instalacje solarne | 12203905 | 8419 90 85 | 5901812983817 | Zestaw podłączeniowy do 5 kolektorów EPMH | szt. | 1436 | 23% | 1766.28 | B | Na zapytanie |  |  | 28.25.30.0 |  | N.D.
655 | 09. Instalacje solarne | E.049204 | 8413 81 00 | 5901812983145 | Grupa pompowa podwójna 2-12L/MIN | szt. | 2298 | 23% | 2826.54 | B | Standard |  |  | 28.13.14.0 |  | N.D.
656 | 09. Instalacje solarne | E.049205 | 8413 81 00 | 5901812983251 | Grupa pompowa podwójna 8-28L/MIN | szt. | 3144 | 23% | 3867.12 | B | Na zapytanie |  |  | 28.13.14.0 |  | N.D.
657 | 09. Instalacje solarne | 1.026192 | 8403 90 90 | 8015065412455 | Zawór termostatyczny mieszający | szt. | 368 | 23% | 452.64 | B | Standard |  |  | 25.21.13.0 |  | N.D.
658 | 09. Instalacje solarne | E.048026 | 8403 90 90 | 5901812981202 | Rotametr DN 15 0,6 – 2,4 l/min | szt. | 279 | 23% | 343.17 | B | Na zapytanie |  |  | 25.21.13.0 |  | N.D.
659 | 09. Instalacje solarne | E.048027 | 8403 90 90 | 5901812981219 | Rotametr DN 15 1,0 – 3,5 l/min | szt. | 279 | 23% | 343.17 | B | Na zapytanie |  |  | 25.21.13.0 |  | N.D.
660 | 09. Instalacje solarne | E.048028 | 8403 90 90 | 5901812981226 | Rotametr DN 15 2,0 – 8,0 l/min | szt. | 279 | 23% | 343.17 | B | Na zapytanie |  |  | 28.14.13.0 |  | N.D.
661 | 09. Instalacje solarne | E.048029 | 8403 90 90 | 5901812981233 | Rotametr DN 15 3,0 – 12,0 l/min | szt. | 279 | 23% | 343.17 | B | Na zapytanie |  |  | 28.14.13.0 |  | N.D.
662 | 09. Instalacje solarne | E.048031 | 8403 90 90 | 5901812981837 | Rotametr 8-30 l/min | szt. | 562 | 23% | 691.26 | B | Na zapytanie |  |  | 28.14.13.0 |  | N.D.
663 | 09. Instalacje solarne | E.048015 | 8403 90 90 | 5901812981240 | Separator powietrza GW 3/4" | szt. | 499 | 23% | 613.77 | B | Standard |  |  | 25.21.13.0 |  | N.D.
664 | 09. Instalacje solarne | E.048016 | 8403 90 90 | 5901812981257 | Separator powietrza GW 1" | szt. | 544 | 23% | 669.12 | B | Na zapytanie |  |  | 25.21.13.0 |  | N.D.
665 | 09. Instalacje solarne | E.048008A | 8403 90 90 | 5901812981264 | Odpowietrznik solarny automatyczny z zaworem odcinającym 3/8” | szt. | 315 | 23% | 387.45 | B | Standard |  |  | 25.21.13.0 |  | N.D.
666 | 09. Instalacje solarne | E.048306 | 8307 10 00 | 5901812981271 | Złączka kompensacyjna 22mm | szt. | 247 | 23% | 303.81 | B | Standard |  |  | 25.99.29.0 |  | N.D.
667 | 09. Instalacje solarne | E.048307 | 8403 90 90 | 5901812981288 | Czwórnik z odpowietrznikiem | szt. | 182 | 23% | 223.86 | B | Standard |  |  | 25.21.13.0 |  | N.D.
668 | 09. Instalacje solarne | E.048308 | 8403 90 90 | 5901812981295 | Kolano zasilające GZ 3/4x22mm | szt. | 66 | 23% | 81.18 | B | Standard |  |  | 25.21.13.0 |  | N.D.
669 | 09. Instalacje solarne | E.048304 | 8403 90 90 | 5901812981301 | Zaślepka do kolektora EPM | szt. | 35 | 23% | 43.05 | B | Standard |  |  | 25.21.13.0 |  | N.D.
670 | 09. Instalacje solarne | C.060051 | 9032 10 20 | 5907538010608 | Regulator solarny Immsol 51 | szt. | 668 | 23% | 821.64 | B | Standard |  |  | 26.51.70.0 |  | N.D.
671 | 09. Instalacje solarne | C.060071 | 9032 10 20 | 5907538001989 | Regulator solarny Immsol 71 - dedykowany do pomp sterowanych elektronicznie (sygnał PWM)” | szt. | 668 | 23% | 821.64 | B | Standard |  |  | 26.51.70.0 |  | N.D.
672 | 09. Instalacje solarne | C.060020 | 9032 10 20 | 5906501041854 | Czujnik temperatury kolektora do regulatora Immsol | szt. | 99 | 23% | 121.77 | B | Standard |  |  | 26.51.70.0 |  | N.D.
673 | 09. Instalacje solarne | C.060021 | 9032 10 20 | 5906501041809 | Czujnik temperatury c.w.u. do regulatora Immsol | szt. | 51 | 23% | 62.73 | B | Standard |  |  | 26.51.70.0 |  | N.D.
674 | 09. Instalacje solarne | 12000119 | 3820 00 00 | 5901812983060 | PŁYN SOLARNY IMMERICOL BIO DO KOLEKTORÓW EP/EV/EPMA CU/AL. 20L | szt. | 717 | 23% | 881.91 | B | Standard |  |  | 20.59.43.0 |  | N.D.
675 | 10. Zasobniki C.W.U | 13000043 | 8419 19 00 | 8595590811706 | Zasobnik c.w.u. UBS 100 V3 | szt. | 3581 | 23% | 4404.63 | B | Standard |  |  | 27.52.14.0 |  | N.D.
676 | 10. Zasobniki C.W.U | 13000044 | 8419 19 00 | 8595590811713 | Zasobnik c.w.u. UBS 125 V3 | szt. | 4033 | 23% | 4960.59 | B | Standard |  |  | 27.52.14.0 |  | N.D.
677 | 10. Zasobniki C.W.U | 13000045 | 8419 19 00 | 8595590811720 | Zasobnik c.w.u. UBS 160 V3 | szt. | 4473 | 23% | 5501.79 | B | Standard |  |  | 27.52.14.0 |  | N.D.
678 | 10. Zasobniki C.W.U | 13000022 | 8516 80 80 | 8595590811485 | GRZAŁKA ELEKTRYCZNA TJ 6/4’’ – 2,5 kW (zasilanie 230 V) | szt. | 1135 | 23% | 1396.05 | A | Standard |  |  | 27.51.29.0 |  | N.D.
679 | 10. Zasobniki C.W.U | UBS200SOL | 8419 19 00 | 8595590811034 | Zasobnik UBS 200 SOL | szt. | 4946 | 23% | 6083.58 | B | Standard |  |  | 27.52.14.0 |  | N.D.
680 | 10. Zasobniki C.W.U | UBS250SOL | 8419 19 00 | 8595590811157 | Zasobnik UBS 250 SOL | szt. | 5766 | 23% | 7092.18 | B | Standard |  |  | 27.52.14.0 |  | N.D.
681 | 10. Zasobniki C.W.U | UBS300SOLV2 | 8419 19 00 | 8595590802087 | Zasobnik UBS 300 SOL V2 | szt. | 5855 | 23% | 7201.65 | B | Standard |  |  | 27.52.14.0 |  | N.D.
682 | 10. Zasobniki C.W.U | UBSA6199203 | 8403 90 90 | 5907538002757 | Anoda do zasobników UBS100-160 oraz UBS200-250SOL | szt. | 185 | 23% | 227.55 | B | Standard |  |  | 25.21.13.0 |  | N.D.
683 | 10. Zasobniki C.W.U | UBSA6199208 | 8403 90 90 | 5907538002245 | Anoda do zasobników UBS300SOLv2 | szt. | 300 | 23% | 369 | B | Na zapytanie |  |  | 25.21.13.0 |  | N.D.
684 | 10. Zasobniki C.W.U | UBSA2110030 | 8516 80 80 | 8595590811584 | Grzałka elektryczna gwintowana TJ-2KW | szt. | 747 | 23% | 918.81 | A | Na zapytanie |  |  | 27.51.29.0 |  | N.D.
685 | 10. Zasobniki C.W.U | 13000015 | 8516 80 80 | 8595590811591 | GRZAŁKA ELEKTRYCZNA TJ 6/4’’ – 3,75 kW (zasilanie 400 V) | szt. | 1407 | 23% | 1730.61 | A | Standard |  | do NAD 50 - 1000 V1 | 27.51.29.0 |  | N.D.
686 | 10. Zasobniki C.W.U | 13000016 | 8516 80 80 | 8595590811614 | GRZAŁKA ELEKTRYCZNA TJ 6/4’’ – 6 kW (zasilanie 400 V) | szt. | 1469 | 23% | 1806.87 | A | Standard |  | do OKC 400 - 1000 NTR/HP | 27.51.29.0 |  | N.D.
687 | 10. Zasobniki C.W.U | 13000021 | 8516 80 80 | 8595590811492 | GRZAŁKA ELEKTRYCZNA TJ 6/4’’ – 3,3 kW (zasilanie 400 V) | szt. | 1438 | 23% | 1768.74 | A | Standard |  | do OKC 200 - 1000 NTR/HP | 27.51.29.0 |  | N.D.
688 | 11. Akcesoria dodatkowe | 3.024609/CT | N.D. | 5907538000395 | Zestaw do podłączenia dowolnego zasobnika cwu do kotłów Victrix Tera / EXA / TT / Maior TT | szt. | 159 | 23% | 195.57 | A | Standard |  |  |  |  | N.D.
689 | 11. Akcesoria dodatkowe | 1.033683 | 8533 21 00 | 8015065044083 | Sonda kontaktowa zasobnika | szt. | 70 | 23% | 86.1 | A | Standard |  |  | 27.90.60.0 |  | N.D.
690 | 11. Akcesoria dodatkowe | 3.012944 | 8403 90 90 | 8015065709913 | Zestaw przyłączeniowy recyrkulacji c.w.u. (Victrix Zeus 25) | szt. | 277 | 23% | 340.71 | A | Standard |  |  | 25.21.13.0 |  | N.D.
691 | 11. Akcesoria dodatkowe | 3.015380 | 84137030 | 8015065711480 | Zestaw przyłączeniowy recyrkulacji c.w.u. (z pompą cyrkulacyjną) (Victrix Zeus 25) | szt. | 1382 | 23% | 1699.86 | A | Standard |  |  | 28.13.14.0 |  | N.D.
692 | 11. Akcesoria dodatkowe | 3.020001 | 84137030 | 8015065715105 | Zestaw przyłączeniowy recyrkulacji c.w.u. Hercules Condensing 24 2 E / 32 2 I / ABT 32 2 I / Solar 26 1 A z pompą cyrkulacyjną | szt. | 1382 | 23% | 1699.86 | A | Standard |  |  | 28.13.14.0 |  | N.D.
693 | 11. Akcesoria dodatkowe | 3.018911 | 84818059 | 8015065714214 | Zestaw przyłączeniowy do kotłów wiszących przepływowych | szt. | 1101 | 23% | 1354.23 | A | Na zapytanie |  |  | 28.14.13.0 |  | N.D.
694 | 11. Akcesoria dodatkowe | 3.011667 | 83071000 | 8015065708121 | Uniwersalny zestaw przyłączy elastycznych | szt. | 467 | 23% | 574.41 | A | Standard |  |  | 25.99.29.0 |  | N.D.
695 | 11. Akcesoria dodatkowe | 3.026374 | 84139200 | 8015065067457 | Pompka do odprowadzania kondensatu | szt. | 710 | 23% | 873.3 | B | Standard |  |  | 28.13.31.0 |  | N.D.
696 | 11. Akcesoria dodatkowe | 30700500 | 8481 80 19 | 8019495417394 | FILTR MAGNETYCZNY MG1 | szt. | 350 | 23% | 430.5 | B | Standard |  |  | 28.14.13.0 |  | N.D.
697 | 11. Akcesoria dodatkowe | RB.29650650 | 8481 80 19 | 8019495403700 | Filtr magnetyczny CleanWater z zaworami odcinającymi GW 1" | szt. | 594 | 23% | 730.62 | B | Standard |  |  | 28.14.13.0 |  | N.D.

## WYCOFANE Z OFERTY
OFERTA DLA OBIEKTÓW
PRODUKTY WYCOFANE Z OFERTY
DZIAŁ | KOD | EAN | OPIS PRODUKTU
06. Zmiękczacze wody IMMERSOFT | IS.0015 | 5060011263042 | Immersoft 15
02. Zestawy z kotłem kondensacyjnym | 99000242 | 5907538011599 | Zestaw TERA 28 Optimum Komfort
03. Kotły gazowe o mocy do 35 Kw | 3.028358 | 8015065098260 | VICTRIX OMNIA
01. Pompy ciepła | 13000017 | 8595590811638 | GRZAŁKA ELEKTRYCZNA TJ 6/4’’ – 9 kW (zasilanie 400 V)
01. Pompy ciepła | 13000023 | 8595590807556 | GRZAŁKA ELEKTRYCZNA RDU 18 – 6 (zasilanie 400 V)
01. Pompy ciepła | 13000024 | 8595590807563 | GRZAŁKA ELEKTRYCZNA RDW 18 – 7,5 (zasilanie 400 V)
03. Kotły gazowe o mocy do 35 Kw | 3.025492 | 8015065057380 | Hercules Condensing 26 3 ErP
03. Kotły gazowe o mocy do 35 Kw | 3.020045 | 8015065405167 | Zestaw przezbrojeniowy na GZ 41.5 - HERCULES CONDENSING 26
03. Kotły gazowe o mocy do 35 Kw | 1.017320 | 8015065376993 | Zestaw przezbrojeniowy na GZ 35 - HERCULES CONDENSING 26
03. Kotły gazowe o mocy do 35 Kw | 3.025493 | 8015065057397 | Hercules Condensing 32 3 ErP
03. Kotły gazowe o mocy do 35 Kw | 3.025483 | 8015065063275 | Zestaw strefy niskiej temperatury
03. Kotły gazowe o mocy do 35 Kw | 3.025484 | 8015065063282 | Zestaw 2 strefy wysokiej temp.
03. Kotły gazowe o mocy do 35 Kw | 3.025485 | 8015065063299 | Zestaw 2 i 3 strefy wysokiej temp.
03. Kotły gazowe o mocy do 35 Kw | 3.025487 | 8015065063312 | Zestaw 2 i 3 strefy niskiej temp.
03. Kotły gazowe o mocy do 35 Kw | 3.019998 | 8015065715075 | Zestaw podłączeniowy paneli słonecznych
03. Kotły gazowe o mocy do 35 Kw | 3.013794 | 8015065710186 | Zestaw zabezpieczający s.n. temp